## グループ分けまとめ
対象施設一覧
| グループ① | グループ② | グループ③
| 令和8年12～3月施工 | 令和9年7～3月施工 | 令和10年4～10月施工
1 | 市役所庁舎 | 野田保育園 | 田原斎場
2 | 田原福祉センター | 東部保育園 | 田原まつり会館
3 | 児童発達支援センター分館（旧高松保育園） | 神戸保育園 | 蔵王山展望台
4 | 泉保育園 | 清田保育園 | 田原観光情報サービスセンター （道の駅田原めっくんはうす）
5 | 福江保育園 | 緑が浜公園 | 赤羽根観光情報サービスセンター （道の駅あかばねロコステーション）
6 | 中山保育園 | 姫見台公園 | 片西1号公園
7 | 伊良湖岬保育園 | 新清谷公園 | 赤石3号公園
8 | 田原児童センター | 神戸第一公園 | 赤石4号公園
9 | 児童発達支援センター（旧南部保育園） | 木綿台公園 | 赤石1号公園
10 | 渥美文化会館 | 吉胡台なかよし公園 | 赤石2号公園
11 | 田原文化広場 | 大手公園 | 築出公園
12 | 総合体育館 | 夕陽が浜東公園 | 緑が浜2号緑地公衆便所
13 | ふるさと教育センター | 夕陽が浜西公園 | 浦片２号公園
14 | 池ノ原会館 | 西浦公園 | 六連小学校
15 | 田原市博物館 | 田原東部小学校 | 神戸小学校
16 | 文化財収蔵庫 | 田原中部小学校 | 田原南部小学校
17 | 田原市消防署 | 衣笠小学校 | 野田小学校
18 |  | 赤羽根小学校 | 高松小学校
19 |  | 福江小学校 | 若戸小学校
20 |  | 泉小学校 | 亀山小学校
21 |  | 田原市給食センター | 中山小学校
22 |  | 白谷海浜公園 | 清田小学校
23 |  | 緑が浜公園 | 田原東部市民館
24 |  | 六連市民館 | 田原中部市民館
25 |  | 神戸市民館 | 衣笠市民館
26 |  | 大草市民館 | 赤羽根市民館
27 |  | 田原南部市民館 | 若戸市民館
28 |  | 童浦市民館 | 和地市民館
29 |  | 高松市民館 | 堀切市民館
30 |  | 中山市民館 | 伊良湖市民館
31 |  | 福江市民館 | 亀山市民館
32 |  | 清田市民館 | 泉市民館
33 |  | 渥美運動公園
34 |  | 崋山会館
| 17 | 34 | 32
合計83施設
別紙１

## グループ①
LED対象施設一覧
No. | 担当課 | 施設名称 | 施設用途 | 導入状況 | [16 empty] | 施工時期（予定）
[21 empty] | 令和８年度 12～3月 | 令和９年度 7～3月 | 令和10年度 4～10月
[5 empty] | 環境政策課案 一括リース ○：対象 ✕：対象外 | 所管課希望 一括リース ○：対象 ✕：対象外 | 所管課確認者・担当者 | 理由等を記載してください | 企画係・財政係との調整結果 | コメント | 企画課・財政課との調整結果 | コメント | LED導入済み数量 | 計 | LED未導入数量 | 計 | 内 LED導入予定数量 | 導入予定（一部導入済・ 未導入を選択の場合） | 備考 |  | グループ① | グループ② | グループ③
1 | 財政課 | 市役所庁舎 | １ 庁舎等施設 | 一部導入済 | ○ | ○ | 西川 | ・本庁者の南庁舎をリース対象とします。※北庁舎は施工済のため、対象外 ・南庁舎は照明制御システムあり ・非常階段照明等の一部ＬＥＤ化あり | ○ |  | ○ |  | 1281 | 1281 | 2716 | 2716 |  | 必要に応じて順次対応していく。 |  | 4 | ○
2 | 環境政策課 | 田原斎場 | ７ 衛生施設 | 一部導入済 | ○ | ○ | 鈴木 |  | ○ |  | ○ |  | 966個 ※別添 | 966 | 127個 ※別添 | 127 | 127個 ※別添 | 予算がつき次第LED化したい | やすらぎ苑の一部未導入 | 4 |  |  | ○
3 | 地域福祉課 | 田原福祉センター | ８ 保健・福祉施設 | 一部導入済 | ○ | 〇 | 清田篤史 | 規模が大きく、少額工事以上の工事費となるため導入対象としたい。 | ○ | 指定管理 | ○ |  | 直管 40W型 × 10本 | 10 |  |  |  | 更新機器から順次対応中 |  | 4 | ○
4 | 子育て支援課 | 野田保育園 | ６ 児童福祉施設 | 一部導入済 | ○ | ○ | 河口、川嶋 |  | ○ |  | ○ |  | LED直管40W×7本（7基×1本） | 7 | 蛍光灯直管（40W不明） 92本（28基×1本）（32基×2本） 蛍光灯丸型30W×2本（1基×2本） 電球不明5個（1基×１個）（2基×2個） | 99 | 全数交換 | R7 リース方式による導入 ※方針決定、補正対応 |  | 4 |  | ○
5 | 子育て支援課 | 東部保育園 | ６ 児童福祉施設 | 未導入 | ○ | ○ | 河口、川嶋 |  | ○ |  | ○ |  |  |  | 蛍光灯36Ｗ × 39本（33基×1本）（3基×2本） 蛍光灯40Ｗ × 28本（12基×1本）（8基×2本） 蛍光灯2本（2基×1本） 蛍光灯（短）18W×3本（3基×１本） 蛍光灯（短）3本（3基×１本） 蛍光灯（丸型）30Ｗ×2本（1基×2本） 電球４個 | 81 | 全数交換 | R7 リース方式による導入 ※方針決定、補正対応 |  | 4 |  | ○
6 | 子育て支援課 | 神戸保育園 | ６ 児童福祉施設 | 一部導入済 | ○ | ○ | 河口、川嶋 |  | ○ |  | ○ |  | LEDセンサーライト×１個 LED直管 1本（1基×1本） | 2 | 蛍光灯（短）18Ｗ×7本（7基×1本） 蛍光灯 40Ｗ×7本（5基×1本） （1基×2本） 36Ｗ×4本（1基×4本） 蛍光灯×30本（30基×１本） 蛍光灯×16本（8基×2本） 蛍光灯（丸形）28Ｗ×1本・38Ｗ×1本 | 66 | 全数交換 | R7 リース方式による導入 ※方針決定、補正対応 |  | 4 |  | ○
7 | 子育て支援課 | 児童発達支援センター分館（旧高松保育園） | ６ 児童福祉施設 | 未導入 | ○ | ○ | 山口 |  | ○ |  | ○ |  |  |  | 蛍光灯 40Ｗ×17本 (8基×2本) (1基×1本) 37Ｗ×2本 (1基×2本) 36Ｗ×16本 (8基×2本) 32W×34本 (17基×2本) 30W×28本 (14基×２本) 不明 ×8本 (4基×2本) 蛍光灯（短） 20Ｗ×6本（3基×2本） 不明×15本（7基×2本） （1基×1本） 蛍光灯（丸型）不明３個 （四角）不明１個 遊戯室スポットライト電球 ３個 | 133 | 全数交換 | R7 リース方式による導入 ※方針決定、補正対応 | R4年度旧北部保育園から移転 | 4 | ○
8 | 子育て支援課 | 泉保育園 | ６ 児童福祉施設 | 一部導入済 | ○ | ○ | 河口、川嶋 |  | ○ |  | ○ |  | LED直管40W×28本（28基×1本） LEDダウンライト（1個） | 29 | 蛍光灯36W×92本(10基×2本・72基×1本) 蛍光灯18W×52本(52基×1本) 蛍光灯丸形28W×3本(1基×2本・1基×1本) 蛍光電球 (32個) | 179 | 全数交換 | R7 リース方式による導入 ※方針決定、補正対応 |  | 4 | ○
9 | 子育て支援課 | 清田保育園 | ６ 児童福祉施設 | 未導入 | ○ | ○ | 河口、川嶋 |  | ○ |  | ○ |  |  |  | 蛍光灯36Ｗ×46本(16基×２本・14基×１本） 蛍光灯40W×73本(29基×2本・15基×１本） 蛍光灯（短）20W×19本（１９基×１本） 蛍光灯（丸形）28W×２本・30W×2本 ダウンライト×４０ ダウンライト（大）×２ ５８Ｗ電球×４ スポットライト×９ 丸電球４０Ｗ×１ 街灯×２ | 200 | 全数交換 | R7 リース方式による導入 ※方針決定、補正対応 |  | 4 |  | ○
10 | 子育て支援課 | 福江保育園 | ６ 児童福祉施設 | 未導入 | ○ | ○ | 河口、川嶋 |  | ○ |  | ○ |  | LED電球31個 | 31 | 蛍光灯121本（５２基×２本・１７基×１本） 蛍光灯（短）１9本（１9基×１本） 蛍光灯（丸型）４本 電球３５個 外灯(単)4本(4基×1本)・不明1本 | 184 | 全数交換 | R7 リース方式による導入 ※方針決定、補正対応 |  | 4 | ○
11 | 子育て支援課 | 中山保育園 | ６ 児童福祉施設 | 一部導入済 | ○ | ○ | 河口、川嶋 |  | ○ |  | ○ |  | LEDポーチライト×2個 | 2 | 蛍光灯40W×116本（28基×2本・60基×1本） 蛍光灯37W×2本（1基×2本） 蛍光灯36W×2本（2基×1本） 蛍光灯20W×16本（2基×2本）（12基×1本） 蛍光灯18W×2本（2基×1本） 蛍光灯15W×4本（4基×1本） 丸型蛍光灯38W×7本（7基×1本） 丸型蛍光灯28W×6本（3基×1本）(1基×2本) (1基×1本） ツイン蛍光灯13W×1本 白熱球38W×2個 投光器（W不明）×2個 | 160 | 全数交換 | R7 リース方式による導入 ※方針決定、補正対応 |  | 4 | ○
12 | 子育て支援課 | 伊良湖岬保育園 | ６ 児童福祉施設 | 一部導入済 | ○ | ○ | 河口、川嶋 |  | ○ |  | ○ |  | ＬＥＤ球ＫＰＥ５０１９６Ⅼ（フリップス製） ４本（２基 ×２本) | 4 | 蛍光灯32ｗ 305本（133基×2本）（39基×1本） ツイン蛍光灯 13ｗ ５0本 ツイン蛍光灯３２ｗ 14基×１本 蛍光灯18ｗ（半分サイズ）×3本（3基×1本） 2本管形蛍光灯×42本（9基×4本、2基×3本） 蛍光電球 40w×16 個 丸形蛍光灯 ２基×２個 メタルハランドランプ （遊戯室水銀灯）4基×4個 外門灯ツイン蛍光灯１３ｗ 10基×1個 外灯 5本 （電球不明） ×５ | 470 | 全数交換 | R7 リース方式による導入 ※方針決定、補正対応 |  | 4 | ○
13 | 子育て支援課 | 田原児童センター | ６ 児童福祉施設 | 一部導入済 | ○ | ○ | 山口 |  | ○ |  | ○ |  | 駐車場外灯（電球）×1（1基×1個） | 1 | 蛍光灯32w×63本（29基×2本、5基×1本） 20w×2本（2基×1本） ﾀﾞｳﾝﾗｲﾄ32w（蛍光管）74個（74基×1個） ﾎｰﾙ天井ﾗｲﾄ300w×4個（4基×1個） 和室照明20w×5本（1基×5本） 中庭外照明（電球）×1個 | 149 | 未定 | 導入済 |  | 4 | ○
14 | 子育て支援課 | 児童発達支援センター（旧南部保育園） | ６ 児童福祉施設 | 一部導入済 | ○ | ○ | 山口 |  | ○ |  | ○ |  | LED 5.8W×1 （1基×1） LED 38W×1 （1基×1） LED直管 15.5W×２本（2基×1本） LED直管 16W×8本 （8基×1本） LED直管 14W×7本 （7基×1本） | 19 | 蛍光灯（丸型）28Ｗ×1本 (1基×2本) 38Ｗ×1本 蛍光灯 40Ｗ×4本 (4基×1本) 36Ｗ×46本 (28基×1本) (9基×2本) 20W×2本 (2基×1本) 18W×8本 (8基×1本) | 62 | 全数交換 | R7 リース方式による導入 ※方針決定、補正対応 |  | 4 | ○
15 | 観光課 | 田原まつり会館 | １０ 観光施設 | 一部導入済 | ✕ | × | 伊藤 | 口頭確認（財政からリースでと指示があれば） | ○ | 管理上問題なければリースに含める方向 | ○ |  | 308個 ※別添 | 308 | 28個 ※別添 | 28 |  | 故障したら随時交換 |  | 3 |  |  | ○
16 | 観光課 | 蔵王山展望台 | １０ 観光施設 | 一部導入済 | ✕ | × | 伊藤 | 口頭確認（財政からリースでと指示があれば） | ○ | 管理上問題なければリースに含める方向 | ○ |  | 138個 ※別添 | 138 | 21個 ※別添 | 21 |  | 故障したら随時交換 |  | 3 |  |  | ○
17 | 観光課 | 田原観光情報サービスセンター （道の駅田原めっくんはうす） | １０ 観光施設 | 一部導入済 | ✕ | × | 伊藤 | 口頭確認（財政からリースでと指示があれば） | ○ | 指定管理 管理上問題なければリースに含める方向 | ○ |  | 306個 ※別添 | 306 | 62個 ※別添 | 62 |  | 故障したら随時交換 |  | 3 |  |  | ○
18 | 観光課 | 赤羽根観光情報サービスセンター （道の駅あかばねロコステーション） | １０ 観光施設 | 未導入 | ✕ | × | 伊藤 | 口頭確認（財政からリースでと指示があれば） | ○ | 指定管理 管理上問題なければリースに含める方向 | ○ |  | 0 |  | 352個 ※別添 | 352 |  | 故障したら随時交換 |  | 3 |  |  | ○
19 | 街づくり推進課 | 緑が浜公園 | ５ 体育施設 | 未導入 | ✕ | ○ | 杉浦 | 少額工事以上の金額となるため、一括リースの対象施設としたい | ○ | 都市公園 指定管理 | ○ |  |  |  | 蛍光灯 32W×5本 水銀灯 300W×33本 | 38 | LED直管 40Ｗ型22Ｗ×5本 LED外灯 300W相当×33本 | 予算がつき次第LED化したい | ※第17期実施計画（全公園 計34,300千円） | 4 |  | ○
20 | 街づくり推進課 | 姫見台公園 | １４ その他施設 | 未導入 | ○ | ○ | 杉浦 | 少額工事以上の金額となるため、一括リースの対象施設としたい | ○ | 都市公園 | ○ |  |  |  | 蛍光灯 32W×3本 水銀灯 300W×4本 | 7 | LED直管 40Ｗ型22Ｗ×3本 LED外灯 300W相当×4本 | 予算がつき次第LED化したい | ※第17期実施計画（全公園 計34,300千円） | 4 |  | ○
21 | 街づくり推進課 | 新清谷公園 | １４ その他施設 | 未導入 | ○ | ○ | 杉浦 | 少額工事以上の金額となるため、一括リースの対象施設としたい | ○ | 都市公園 | ○ |  |  |  | 蛍光灯 32W×3本 水銀灯 300W×4本 | 7 | LED直管 40Ｗ型22Ｗ×3本 LED外灯 300W相当×4本 | 予算がつき次第LED化したい | ※第17期実施計画（全公園 計34,300千円） | 4 |  | ○
22 | 街づくり推進課 | 神戸第一公園 | １４ その他施設 | 未導入 | ○ | ○ | 杉浦 | 少額工事以上の金額となるため、一括リースの対象施設としたい | ○ | 都市公園 | ○ |  |  |  | 蛍光灯 32W×3本 水銀灯 300W×3本 | 6 | LED直管 40Ｗ型22Ｗ×3本 LED外灯 300W相当×3本 | 予算がつき次第LED化したい | ※第17期実施計画（全公園 計34,300千円） | 4 |  | ○
23 | 街づくり推進課 | 木綿台公園 | １４ その他施設 | 未導入 | ○ | ○ | 杉浦 | 少額工事以上の金額となるため、一括リースの対象施設としたい | ○ | 都市公園 | ○ |  |  |  | 蛍光灯 32W×2本 水銀灯 300W×2本 | 4 | LED直管 40Ｗ型22Ｗ×2本 LED外灯 300W相当×2本 | 予算がつき次第LED化したい | ※第17期実施計画（全公園 計34,300千円） | 4 |  | ○
24 | 街づくり推進課 | 吉胡台なかよし公園 | １４ その他施設 | 未導入 | ○ | ○ | 杉浦 | 少額工事以上の金額となるため、一括リースの対象施設としたい | ○ | 都市公園 | ○ |  |  |  | 水銀灯 300W×3本 | 3 | LED外灯 300W相当×3本 | 予算がつき次第LED化したい | ※第17期実施計画（全公園 計34,300千円） | 4 |  | ○
25 | 街づくり推進課 | 大手公園 | １４ その他施設 | 未導入 | ○ | ○ | 杉浦 | 少額工事以上の金額となるため、一括リースの対象施設としたい | ○ | 都市公園 | ○ |  |  |  | 蛍光灯 32W×8本 水銀灯 300W×15本 | 23 | LED直管 40Ｗ型22Ｗ×8本 LED外灯 300W相当×15本 | 予算がつき次第LED化したい | ※第17期実施計画（全公園 計34,300千円） | 4 |  | ○
26 | 街づくり推進課 | 夕陽が浜東公園 | １４ その他施設 | 未導入 | ○ | ○ | 杉浦 | 少額工事以上の金額となるため、一括リースの対象施設としたい | ○ | 都市公園 | ○ |  |  |  | 蛍光灯 32W×2本 水銀灯 300W×2本 | 4 | LED直管 40Ｗ型22Ｗ×2本 LED外灯 300W相当×2本 | 予算がつき次第LED化したい | ※第17期実施計画（全公園 計34,300千円） | 4 |  | ○
27 | 街づくり推進課 | 夕陽が浜西公園 | １４ その他施設 | 未導入 | ○ | ○ | 杉浦 | 少額工事以上の金額となるため、一括リースの対象施設としたい | ○ | 都市公園 | ○ |  |  |  | 蛍光灯 32W×2本 水銀灯 300W×3本 | 5 | LED直管 40Ｗ型22Ｗ×2本 LED外灯 300W相当×3本 | 予算がつき次第LED化したい | ※第17期実施計画（全公園 計34,300千円） | 4 |  | ○
28 | 街づくり推進課 | 西浦公園 | １４ その他施設 | 未導入 | ○ | ○ | 杉浦 | 少額工事以上の金額となるため、一括リースの対象施設としたい | ○ | 都市公園 | ○ |  |  |  | 水銀灯 300W×6本 | 6 | LED外灯 300W相当×6本 | 予算がつき次第LED化したい | ※第17期実施計画（全公園 計34,300千円） | 4 |  | ○
29 | 街づくり推進課 | 片西1号公園 | １４ その他施設 | 未導入 | ○ | ○ | 杉浦 | 少額工事以上の金額となるため、一括リースの対象施設としたい | ○ | 都市公園 | ○ |  |  |  | 水銀灯 300W×5本 | 5 | LED外灯 300W相当×5本 | 予算がつき次第LED化したい | ※第17期実施計画（全公園 計34,300千円） | 4 |  |  | ○
30 | 街づくり推進課 | 赤石3号公園 | １４ その他施設 | 未導入 | ○ | ○ | 杉浦 | 少額工事以上の金額となるため、一括リースの対象施設としたい | ○ | 都市公園 | ○ |  |  |  | 蛍光灯 32W×11本 水銀灯 300W×7本 | 18 | LED直管 40Ｗ型22Ｗ×11本 LED外灯 300W相当×7本 | 予算がつき次第LED化したい | ※第17期実施計画（全公園 計34,300千円） | 4 |  |  | ○
31 | 街づくり推進課 | 赤石4号公園 | １４ その他施設 | 未導入 | ○ | ○ | 杉浦 | 少額工事以上の金額となるため、一括リースの対象施設としたい | ○ | 都市公園 | ○ |  |  |  | 蛍光灯 32W×3本 水銀灯 300W×4本 | 7 | LED直管 40Ｗ型22Ｗ×3本 LED外灯 300W相当×4本 | 予算がつき次第LED化したい | ※第17期実施計画（全公園 計34,300千円） | 4 |  |  | ○
32 | 街づくり推進課 | 赤石1号公園 | １４ その他施設 | 未導入 | ○ | ○ | 杉浦 | 少額工事以上の金額となるため、一括リースの対象施設としたい | ○ | 都市公園 | ○ |  |  |  | 蛍光灯 32W×2本 水銀灯 300W×2本 | 4 | LED直管 40Ｗ型22Ｗ×2本 LED外灯 300W相当×2本 | 予算がつき次第LED化したい | ※第17期実施計画（全公園 計34,300千円） | 4 |  |  | ○
33 | 街づくり推進課 | 赤石2号公園 | １４ その他施設 | 未導入 | ○ | ○ | 杉浦 | 少額工事以上の金額となるため、一括リースの対象施設としたい | ○ | 都市公園 | ○ |  |  |  | 蛍光灯 32W×4本 水銀灯 300W×4本 | 8 | LED直管 40Ｗ型22Ｗ×4本 LED外灯 300W相当×4本 | 予算がつき次第LED化したい | ※第17期実施計画（全公園 計34,300千円） | 4 |  |  | ○
34 | 街づくり推進課 | 築出公園 | １４ その他施設 | 未導入 | ○ | ○ | 杉浦 | 少額工事以上の金額となるため、一括リースの対象施設としたい | ○ | 都市公園 | ○ |  |  |  | 水銀灯 300W×5本 | 5 | LED外灯 300W相当×5本 | 予算がつき次第LED化したい | ※第17期実施計画（全公園 計34,300千円） | 4 |  |  | ○
35 | 街づくり推進課 | 緑が浜2号緑地公衆便所 | １４ その他施設 | 未導入 | ○ | ○ | 杉浦 | 少額工事以上の金額となるため、一括リースの対象施設としたい | ○ | 都市公園 | ○ |  |  |  | 蛍光灯 32W×14本 水銀灯 300W×6本 | 20 | LED直管 40Ｗ型22Ｗ×14本 LED外灯 300W相当×6本 | 予算がつき次第LED化したい | ※第17期実施計画（全公園 計34,300千円） | 4 |  |  | ○
36 | 街づくり推進課 | 浦片２号公園 | １４ その他施設 | 未導入 | ○ | ○ | 杉浦 | 少額工事以上の金額となるため、一括リースの対象施設としたい | ○ | 都市公園 | ○ |  |  |  | 水銀灯 300W×6本 | 6 | LED外灯 300W相当×6本 | 予算がつき次第LED化したい | ※第17期実施計画（全公園 計34,300千円） | 4 |  |  | ○
37 | 市民サービス課 | 渥美文化会館 | ４ 文化施設 | 一部導入済 | ○ | ✕ | 生涯学習課主幹・市民サービス課 浪崎 | 一部の部屋が既にLED化しており、リースのLED照明と混在すると今後の維持管理がしにくいため、一括リース対象外としたい | ○ | 一部、舞台照明は特殊（専門的）なためリース対象外とするほうが望ましい。 | ○ | 舞台は別で | ①球のみLED、器具は未対応 ＬＥＤ球 5.6Ｗ×３４個、7.3Ｗ×１個 ②ＬＥＤ球及び器具対応 ＬＥＤダウンライト8.9Ｗ×2個 52.4Ｗ×30個 18.3Ｗ×６個 ’ 40W×10個 ＬＥＤ直管 1.2W×27個 ’ 5.7W×2個 ’ 16.9W×2個 ’ 21.5Ｗ×４個 | 118 | 850個 ※別添 | 850 | 未定 | 毎年度、更新機器から順次対応 |  | 3 | ○
38 | 教育総務課 | 六連小学校 | １３ 学校教育施設 | 一部導入済 | ○ | 〇 | 横山 大季 |  | ○ | ※統廃合意識調査あり、学校関係注意 | ○ |  | LED球×30球 | 30 | 蛍光灯40ｗ×388本 蛍光灯20ｗ×20本 蛍光灯又は電球(w数不明)×14本(球) | 422 |  | 直近での導入予定なし |  | 4 |  |  | ○
39 | 教育総務課 | 神戸小学校 | １３ 学校教育施設 | 未導入 | ○ | 〇 | 横山 大季 |  | ○ |  | ○ |  |  |  | 蛍光灯(ｗ数不明)×1240本 蛍光灯又は電球(ｗ数不明)×104本(球) 水銀灯(数不明)×24球 | 1368 | 未定 | 直近３か年中に一部導入計画あり |  | 4 |  |  | ○
40 | 教育総務課 | 大草小学校 | １３ 学校教育施設 | 一部導入済 | ○ | 〇 | 横山 大季 |  | ○ |  | ○ |  | LED直管40ｗ×4本 LED電球100ｗ×7球 高天井用ベースライト×12基 | 23 | 蛍光灯20ｗ×14本 蛍光灯32ｗ×217本 蛍光灯40ｗ×31本 | 262 |  | 直近での導入予定なし |  | 4 |  |  | ○
41 | 教育総務課 | 田原東部小学校 | １３ 学校教育施設 | 一部導入済 | ○ | 〇 | 横山 大季 |  | ○ |  | ○ |  | LED直管(ｗ数不明)×28本 高天井用ベースライト（233.3ｗ）×12基 | 40 | 蛍光灯角型(ｗ数不明)×4本 蛍光灯40ｗ×428本 水銀灯(ｗ数不明)×12球 蛍光灯又は電球(ｗ数不明)×19本(球) | 463 |  | 予算がつき次第LED化したい | ※第17期実施計画（屋内運動場3,500千円） | 4 |  | ○
42 | 教育総務課 | 田原南部小学校 | １３ 学校教育施設 | 一部導入済 | ○ | 〇 | 横山 大季 |  | ○ |  | ○ |  | LED直管14ｗ×21本 高天井用ベースライト×20基 | 41 | 蛍光灯32ｗ×369本 蛍光灯18ｗ×20本 蛍光灯又は電球(ｗ数不明)×12本(球) | 401 |  | 直近での導入予定なし |  | 4 |  |  | ○
43 | 教育総務課 | 田原中部小学校 | １３ 学校教育施設 | 未導入 | ○ | 〇 | 横山 大季 |  | ○ |  | ○ |  | 高天井用ベースライト×20基 | 20 | 蛍光灯32ｗ×916本 蛍光灯27ｗ×7本 蛍光灯23ｗ×27本 | 950 |  | 予算がつき次第LED化したい | ※第17期実施計画（屋内運動場5,400千円） | 4 |  | ○
44 | 教育総務課 | 衣笠小学校 | １３ 学校教育施設 | 一部導入済 | ○ | 〇 | 横山 大季 |  | ○ |  | ○ |  | 高天井用ベースライト×30基 LED直管40ｗ×8本 LED(ｗ数不明)×9本 | 47 | 蛍光灯40ｗ×473本 蛍光灯20ｗ×93本 蛍光灯(ｗ数不明)×4本 | 570 |  | 直近での導入予定なし |  | 4 |  | ○
45 | 教育総務課 | 野田小学校 | １３ 学校教育施設 | 一部導入済 | ○ | 〇 | 横山 大季 |  | ○ |  | ○ |  | 高天井用ベースライト×24基 | 24 | 蛍光灯32ｗ×544本 蛍光灯50ｗ×34本 | 578 |  | 直近での導入予定なし |  | 4 |  |  | ○
46 | 教育総務課 | 高松小学校 | １３ 学校教育施設 | 一部導入済 | ○ | 〇 | 横山 大季 |  | ○ |  | ○ |  | LED直管(ｗ数不明)×2本 高天井用ベースライト×20基 | 20 | 蛍光灯40ｗ×238本 蛍光灯20ｗ×21本 | 259 |  | 予算がつき次第LED化したい | ※第17期実施計画（屋内運動場5,400千円） | 4 |  |  | ○
47 | 教育総務課 | 赤羽根小学校 | １３ 学校教育施設 | 一部導入済 | ○ | 〇 | 横山 大季 |  | ○ |  | ○ |  | 高天井用ベースライト（175.1ｗ）×20基 | 20 | 蛍光灯36ｗ×64本 蛍光灯32ｗ×516本 蛍光灯18ｗ×38本 水銀灯(ｗ数不明)×20球 | 638 |  | 予算がつき次第LED化したい | ※第17期実施計画（屋内運動場5,400千円） | 4 |  | ○
48 | 教育総務課 | 若戸小学校 | １３ 学校教育施設 | 一部導入済 | ○ | 〇 | 横山 大季 |  | ○ |  | ○ |  | LED直管(w数不明)×3本 LED丸形(w数不明)×1本 高天井用ベースライト×20基 | 24 | 蛍光灯40ｗ×696本 蛍光灯20ｗ×64本 | 760 |  | 予算がつき次第LED化したい | ※第17期実施計画（屋内運動場5,400千円） | 4 |  |  | ○
49 | 教育総務課 | 亀山小学校 | １３ 学校教育施設 | 一部導入済 | ○ | 〇 | 横山 大季 |  | ○ |  | ○ |  | LED直管(w数不明)×5本 高天井用ベースライト×20基 | 25 | 蛍光灯32ｗ×202本 蛍光灯36ｗ×4本 蛍光灯18ｗ×12本 | 218 |  | 予算がつき次第LED化したい | ※第17期実施計画（屋内運動場5,400千円） | 4 |  |  | ○
50 | 教育総務課 | 中山小学校 | １３ 学校教育施設 | 一部導入済 | ○ | 〇 | 横山 大季 |  | ○ |  | ○ |  | 高天井用ベースライト×20基 | 20 | 蛍光灯16ｗ×6本 蛍光灯18ｗ×14本 蛍光灯32ｗ×1107本 蛍光灯36ｗ×9本 蛍光灯50ｗ×56本 蛍光灯96ｗ×30本 蛍光灯100ｗ20本 蛍光灯105ｗ×8本 | 1250 |  | 予算がつき次第LED化したい |  | 4 |  |  | ○
51 | 教育総務課 | 福江小学校 | １３ 学校教育施設 | 一部導入済 | ○ | 〇 | 横山 大季 |  | ○ |  | ○ |  | 高天井用ベースライト×25基 LED直管40ｗ×12本 LEDベースライト×5基 LEDベースライト43.1ｗ×169基 ダウンライト11.6ｗ×24基 ダウンライト4.2ｗ×14基 スポットライト13ｗ×4基 ウォールライト10ｗ×1基 LEDベースライト21.8ｗ×1基 シーリングライト6ｗ×1基 | 256 | 蛍光灯20ｗ×28本 蛍光灯40ｗ×473本 | 501 | 未定 | 直近３か年中に一部導入計画あり |  | 4 |  | ○
52 | 教育総務課 | 清田小学校 | １３ 学校教育施設 | 一部導入済 | ○ | 〇 | 横山 大季 |  | ○ |  | ○ |  | LED直管(w数不明)×8本 | 8 | 蛍光灯(w数不明)×395本 水銀灯(w数不明×12球 | 407 | 未定 | 直近３か年中に一部導入計画あり |  | 4 |  |  | ○
53 | 教育総務課 | 泉小学校 | １３ 学校教育施設 | 一部導入済 | ○ | 〇 | 横山 大季 |  | ○ |  | ○ |  | LED直管(w数不明)×11本 | 11 | 蛍光灯37ｗ×486本 蛍光灯18ｗ×78本 水銀灯(ｗ数不明)×22球 | 586 | 未定 | 直近３か年中に一部導入計画あり |  | 4 |  | ○
54 | 教育総務課 | 東部中学校 | １３ 学校教育施設 | 一部導入済 | ✕ | △ | 横山 大季 | 学校施設環境改善交付金が採択されなければリースを検討したい。採択予定時期：令和8年2月 | △ | 学校施設環境改善交付金が採択されなければリースを検討。採択予定時期：令和8年3月 | △ |  | LED直管(w数不明)×96本 高天井用ベースライト×34基 | 130 | 蛍光灯(w数不明)×545本 蛍光灯または電球(w数不明)×643本(球) | 1188 |  | 直近での導入予定なし |  | 4 |  | ○
55 | 教育総務課 | 赤羽根中学校 | １３ 学校教育施設 | 一部導入済 | ✕ | △ | 横山 大季 | 学校施設環境改善交付金が採択されなければリースを検討したい。採択予定時期：令和8年2月 | △ | 学校施設環境改善交付金が採択されなければリースを検討。採択予定時期：令和8年3月 | △ |  | 高天井用ベースライト×36基 | 36 | 蛍光灯10ｗ×12本 蛍光灯16ｗ×25本 蛍光灯20ｗ×20本 蛍光灯32ｗ×1094本 蛍光灯40ｗ×86本 | 1237 |  | 直近での導入予定なし |  | 4 |  |  | ○
56 | 教育総務課 | 田原市給食センター | １３ 学校教育施設 | 一部導入済 | ○ | × | 石原 | 現在PFI事業期間中（H26~R10）で、その間の維持管理及び運営は田原学校給食サービスが行っている。今後、次期事業手法の検討をしていく中で、機器の更新を行うような大規模修繕についても検討していくため。 | ○ | 現状の契約内容を確認して、入れれるなら含める。契約変更までしない。支障があるとか大規模改修時と一緒にやるほうが良ければそうするのもあり、無理に入れなくてもいい。 | ○ | 契約支障なければ | 計61基 11.6W…約８割 7.4W…約２割 W数不明…1本(街路灯) | 61 | 1309基 | 1309 |  | 直近での導入予定なし |  | 3 |  | ○
57 | 生涯学習課 | 白谷海浜公園 | ５ 体育施設 | 一部導入済 | ✕ | 〇 | 渥美 | 陸上競技場（蛍光灯） ５６本 競技事務室 〃 （電球等） ２０個 （電球等には街路灯２本（４個）を含む） 陸上競技場についてはＬＥＤ化を行っていないため | ○ | 都市公園 指定管理 | ○ |  |  |  | 陸上競技場（蛍光灯） ５６本 〃 （電球等） ２０個 （電球等には街路灯２本（４個）を含む） | 76 | 切れたものから順次 | 追加の導入予定なし |  | 4 |  | ○
58 | 生涯学習課 | 緑が浜公園 | ５ 体育施設 | 一部導入済 | ✕ | 〇 | 渥美 | 多目的広場 １３２台（投光器） テニスコート ２０台（投光器） パターゴルフ場 ３６台（電球型） ホール ２１個（電球型） 残りは一部交換済みや少額でできるため | ○ | 指定管理 | ○ |  | センターハウスの一部 |  | 多目的広場（灯光器型）１３２台 テニスコート（灯光器型）２０台 センターハウス ホール等 電球２１個 廊下、室内等 蛍光灯 長３３本 短１２０本 パターゴルフ場（水銀灯）３６台 | 362 | 多目的広場（灯光器型）１３２台 テニスコート（灯光器型）２０台 パターゴルフ場（水銀灯）３６台 | 多目的広場、テニスコートナイター照明、パターゴルフ場照明予算確保次第交換予定 | ※第17期実施計画（テニスコート+多目的広場合計164,000千円） | 4 |  | ○
59 | 生涯学習課 | 六連市民館 | ２ 市民館等施設 | 一部導入済 | ○ | ○ | 安藤 |  | ○ | 指定管理 基本市民館は入れる、今年度、来年度でおわるものはいい。管理上支障がある、ものはだけど、基本的には入れる方向で話をしてもらいたい。 | ○ |  | LED直管40型W230×9本 | 9 | 蛍光灯10W×2本 蛍光灯40W×102本 ﾂｲﾝ丸形蛍光灯80W×4本 丸型蛍光灯28W×3本 丸形電球20W×10本 丸型蛍光灯30W×1本 丸型蛍光灯38W×1本 丸形蛍光灯10W×1本 丸形蛍光灯10W×4本 | 128 | 未定 | 未定 |  | 4 |  | ○
60 | 生涯学習課 | 神戸市民館 | ２ 市民館等施設 | 一部導入済 | ○ | ○ | 安藤 |  | ○ | 指定管理 基本市民館は入れる、今年度、来年度でおわるものはいい。管理上支障がある、ものはだけど、基本的には入れる方向で話をしてもらいたい。 | ○ |  | ﾗｲﾄﾊﾞｰ32W×12本 LED直管×18本 | 30 | 蛍光灯20W×16本 蛍光灯18W×109本 蛍光灯32W×12本 蛍光灯36W×123本 蛍光灯40W×42本 蛍光灯ﾗﾝﾌﾟ42W×54本 丸型蛍光灯36W×4本 丸型電球60W×8本 | 368 | 未定 | 未定 |  | 4 |  | ○
61 | 生涯学習課 | 大草市民館 | ２ 市民館等施設 | 一部導入済 | ○ | ○ | 安藤 |  | ○ | 指定管理 基本市民館は入れる、今年度、来年度でおわるものはいい。管理上支障がある、ものはだけど、基本的には入れる方向で話をしてもらいたい。 | ○ |  | LED直管40W型22W×8本 | 8 | 蛍光灯×60本 ﾂｲﾝ蛍光灯18W×8本 30形蛍光灯28W×22本 40形蛍光灯38W×10本 | 100 | 未定 | 未定 |  | 4 |  | ○
62 | 生涯学習課 | 田原東部市民館 | ２ 市民館等施設 | 一部導入済 | ○ | ○ | 安藤 |  | ○ | 指定管理 基本市民館は入れる、今年度、来年度でおわるものはいい。管理上支障がある、ものはだけど、基本的には入れる方向で話をしてもらいたい。 | ○ |  | ＬＥＤ直管 １６本 | 16 | 蛍光灯 ３２Ｗ×154本 | 154 | 未定 | 未定 |  | 4 |  |  | ○
63 | 生涯学習課 | 田原南部市民館 | ２ 市民館等施設 | 一部導入済 | ○ | ○ | 安藤 |  | ○ | 指定管理 基本市民館は入れる、今年度、来年度でおわるものはいい。管理上支障がある、ものはだけど、基本的には入れる方向で話をしてもらいたい。 | ○ |  | LEDﾀﾞｳﾝﾗｲﾄ×4 | 4 | ﾀﾞｳﾝﾗｲﾄ×26本 蛍光灯20W×88本 蛍光灯40W×139本 | 253 | 未定 | 未定 |  | 4 |  | ○
64 | 生涯学習課 | 童浦市民館 | ２ 市民館等施設 | 一部導入済 | ○ | ○ | 安藤 |  | ○ | 指定管理 基本市民館は入れる、今年度、来年度でおわるものはいい。管理上支障がある、ものはだけど、基本的には入れる方向で話をしてもらいたい。 | ○ |  | 40本ﾀﾞｳﾝﾗｲﾄ26個 20W4本 10w1本 | 31 | 蛍光灯18W×18本 蛍光灯36W×12本 蛍光灯32W×18本 舞台蛍光灯40型×24本 蛍光灯40型36W×8本 ﾀﾞｳﾝﾗｲﾄ18W×12本 蛍光灯20型18W×75本 ｽﾎﾟｯﾄﾗｲﾄ6本 水銀灯2本 | 175 | 未定 | 未定 |  | 4 |  | ○
65 | 生涯学習課 | 田原中部市民館 | ２ 市民館等施設 | 一部導入済 | ○ | ○ | 安藤 |  | ○ | 指定管理 基本市民館は入れる、今年度、来年度でおわるものはいい。管理上支障がある、ものはだけど、基本的には入れる方向で話をしてもらいたい。 | ○ |  | LED直管40W型22W20 | 20 | 蛍光灯40形36W×69本 蛍光灯20形18W×25本 蛍光灯27W×4本 | 98 | 未定 | 未定 |  | 4 |  |  | ○
66 | 生涯学習課 | 衣笠市民館 | ２ 市民館等施設 | 一部導入済 | ○ | ○ | 安藤 |  | ○ | 指定管理 基本市民館は入れる、今年度、来年度でおわるものはいい。管理上支障がある、ものはだけど、基本的には入れる方向で話をしてもらいたい。 | ○ |  | 個数不明 |  | 蛍光灯20W×7本 蛍光灯40W×78本 | 85 | 未定 | 未定 |  | 4 |  |  | ○
67 | 生涯学習課 | 高松市民館 | ２ 市民館等施設 | 一部導入済 | ○ | ○ | 安藤 |  | ○ | 指定管理 基本市民館は入れる、今年度、来年度でおわるものはいい。管理上支障がある、ものはだけど、基本的には入れる方向で話をしてもらいたい。 | ○ |  | ワット数不明×40個 | 40 | 蛍光灯32W×100本 蛍光灯20Ｗ×30本 ダウンライト×20本 | 150 | 未定 | 未定 |  | 4 |  | ○
68 | 生涯学習課 | 赤羽根市民館 | ２ 市民館等施設 | 一部導入済 | ○ | ○ | 安藤 |  | ○ | 指定管理 基本市民館は入れる、今年度、来年度でおわるものはいい。管理上支障がある、ものはだけど、基本的には入れる方向で話をしてもらいたい。 | ○ |  | LED直管40W型17.5w28 | 28 | 蛍光灯32W×71本 ｽﾎﾟｯﾄﾗｲﾄ130W×26本 ﾎﾟｰﾙ灯150W×1本 蛍光灯20W×5本 | 103 | 未定 | 未定 |  | 4 |  |  | ○
69 | 生涯学習課 | 若戸市民館 | ２ 市民館等施設 | 一部導入済 | ○ | ○ | 安藤 |  | ○ | 指定管理 基本市民館は入れる、今年度、来年度でおわるものはいい。管理上支障がある、ものはだけど、基本的には入れる方向で話をしてもらいたい。 | ○ |  | LED直管40W型18.4W15本 ﾜｯﾄ数不明16本 | 31 | 蛍光灯32W×5本 | 5 | 未定 | 未定 |  | 4 |  |  | ○
70 | 生涯学習課 | 和地市民館 | ２ 市民館等施設 | 一部導入済 | ○ | ✕ | 安藤 | 少額工事の範囲内でできるため | ○ | 指定管理 基本市民館は入れる、今年度、来年度でおわるものはいい。管理上支障がある、ものはだけど、基本的には入れる方向で話をしてもらいたい。 | ○ | 市民館は一緒 | LED直管×20本 | 20 | 蛍光灯54本 | 54 | 未定 | 未定 |  | 3 |  |  | ○
71 | 生涯学習課 | 堀切市民館 | ２ 市民館等施設 | 一部導入済 | ○ | ○ | 安藤 |  | ○ | 指定管理 基本市民館は入れる、今年度、来年度でおわるものはいい。管理上支障がある、ものはだけど、基本的には入れる方向で話をしてもらいたい。 | ○ |  | LED直管40W型20W×34本 LED直管20W×12本 | 46 | 蛍光灯(不明)W×14本 蛍光灯18W×48本 蛍光灯32W×34本 電球60W×24本 | 120 | 未定 | 未定 |  | 4 |  |  | ○
72 | 生涯学習課 | 伊良湖市民館 | ２ 市民館等施設 | 一部導入済 | ○ | ○ | 安藤 |  | ○ | 指定管理 基本市民館は入れる、今年度、来年度でおわるものはいい。管理上支障がある、ものはだけど、基本的には入れる方向で話をしてもらいたい。 | ○ |  | LED直管40W型22W×40本 | 40 | 蛍光灯(W数不明)96本 ﾀﾞｳﾝﾗｲﾄ4個 | 100 | 未定 | 未定 |  | 4 |  |  | ○
73 | 生涯学習課 | 亀山市民館 | ２ 市民館等施設 | 一部導入済 | ○ | ✕ | 安藤 | 少額工事の範囲内でできるため | ○ | 指定管理 基本市民館は入れる、今年度、来年度でおわるものはいい。管理上支障がある、ものはだけど、基本的には入れる方向で話をしてもらいたい。 | ○ |  | LED直管40W型22W×40本 | 40 | 蛍光灯17.5W×12本 蛍光灯18W×32本 蛍光灯32W×9本 蛍光灯36W×52本 電球36W×4本 電球6,3W×18本 | 127 | 未定 | 未定 |  | 3 |  |  | ○
74 | 生涯学習課 | 中山市民館 | ２ 市民館等施設 | 一部導入済 | ○ | ○ | 安藤 |  | ○ | 指定管理 基本市民館は入れる、今年度、来年度でおわるものはいい。管理上支障がある、ものはだけど、基本的には入れる方向で話をしてもらいたい。 | ○ |  | LED直管2灯×74本 LEDﾀﾞｳﾝﾗｲﾄ×100本 LED直管40形×7本 | 255 | 蛍光灯36W×102本 ﾀﾞｳﾝﾗｲﾄ34本 | 136 | 未定 | 未定 |  | 4 |  | ○
75 | 生涯学習課 | 福江市民館 | ２ 市民館等施設 | 一部導入済 | ○ | ✕ | 安藤 | 少額工事の範囲内でできるため | ○ | 指定管理 基本市民館は入れる、今年度、来年度でおわるものはいい。管理上支障がある、ものはだけど、基本的には入れる方向で話をしてもらいたい。 | ○ |  | LED直管40W型22W×40 埋込45角ｽｸｴｱﾍﾞｰｽﾗｲﾄ XD466019P1BS4台 | 44 | 蛍光灯15W×3 蛍光灯18W×2 蛍光灯32W×84 ｼｬﾝﾃﾞﾘｱ電球110V用40W×5 水銀灯×16 ﾀﾞｳﾝﾗｲﾄ32W×56 ﾂｲﾝ蛍光灯32W×54 | 220 | 未定 | 未定 |  | 3 |  | ○
76 | 生涯学習課 | 清田市民館 | ２ 市民館等施設 | 未導入 | ○ | ○ | 安藤 |  | ○ | 指定管理 基本市民館は入れる、今年度、来年度でおわるものはいい。管理上支障がある、ものはだけど、基本的には入れる方向で話をしてもらいたい。 | ○ |  |  |  | 36W×33本 32W×14本 不明×8本 | 55 | 未定 | 未定 |  | 4 |  | ○
77 | 生涯学習課 | 泉市民館 | ２ 市民館等施設 | 一部導入済 | ○ | ○ | 安藤 |  | ○ | 指定管理 基本市民館は入れる、今年度、来年度でおわるものはいい。管理上支障がある、ものはだけど、基本的には入れる方向で話をしてもらいたい。 | ○ |  | LED37.6W×4台 LED直管40W型12.5W×2本 LED7.2W×8台 LED15.2W×2台 LED直管40W型15.5W×12本 | 28 | 蛍光灯17W×3本 蛍光灯24W×19本 蛍光灯28W×2本 蛍光灯30W×1本 蛍光灯32W×13本 蛍光灯40W×28本 蛍光灯20W×8本 蛍光灯直管32W×41本 蛍光灯直管38W×4本 水銀灯×5本 電球100W×1本 電球型蛍光灯17W×3本 電球60W×7本 蛍光灯24W×19本 | 154 | 未定 | 未定 |  | 4 |  |  | ○
78 | 生涯学習課 | 田原文化広場 | ４ 文化施設 | 一部導入済 | ○ | 〇 | 渥美 | 文化ホール（照明設備すべて） はなのき広場投光器（４灯） 外灯 （７７本 ３２個） １０１会議室（蛍光灯 ３８本） アトリエ１，２（蛍光灯 ８６本） 音楽練習室（蛍光灯 １０２本） 残りは一部ＬＥＤ化済みまたは少額でできるため | ○ |  | ○ |  | 事務室 27本 楽屋 1本 多目的ホール 90本 入口玄関 20本 アトリウム 26本 フリースペース 53本 ギャラリー 18本 文化ホール（客席天井） 72本 外灯 3本 回廊等 19本 計 329本 和室（蛍光灯） 11本 リハーサル室（蛍光灯） 27本 リハーサル室（蛍光球） 8個 楽屋（蛍光灯） 16本 楽屋（蛍光球） 17個 託児室（蛍光灯） 28本 託児室（蛍光球） 1個 ギャラリー（蛍光灯） 100本 ギャラリー（蛍光球） 18個 | 555 | 事務室（蛍光灯） 19本 事務室（蛍光球） ４個 101会議室（蛍光灯） 38本 アトリエ（蛍光灯） 86本 音楽練習室（蛍光灯） 102本 文化ホール（蛍光灯） 66本 外灯（蛍光灯） 77本 外灯（蛍光球） 32個 通路、トイレ等（蛍光灯） 451本 通路、トイレ等（蛍光球） 77個 蛍光灯計 839本 蛍光球計 113個 | 952 | 事務室（蛍光灯） 19本 事務室（蛍光球） ４個 101会議室（蛍光灯） 38本 アトリエ（蛍光灯） 86本 音楽練習室（蛍光灯） 102本 文化ホール（蛍光灯） 66本 外灯（蛍光灯） 77本 外灯（蛍光球） 32個 通路、トイレ等（蛍光灯） 451本 通路、トイレ等（蛍光球） 77個 蛍光灯計 839本 蛍光球計 113個 | 予算と照合しながらできるところから実施する。 ※数量は現段階では明確化できない。 |  | 4 | ○
79 | 生涯学習課 | 総合体育館 | ５ 体育施設 | 一部導入済 | ○ | 〇 | 渥美 | 多目的室（蛍光灯） 48本 残りは一部ＬＥＤ化済みや少額でできるため | ○ |  | ○ |  | アリーナ 112本 ロビー 63本 第１武道場 56本 第２武道場（蛍光球） 24個 会議室等 90本 | 345 | アリーナ（蛍光灯） 77本 ロビー（蛍光灯） 13本 ロビー（蛍光球） 16個 多目的室（蛍光灯） 48本 ボイラー室（蛍光灯） 12本 通路、トイレ等（蛍光灯） 20本 蛍光灯計 170本 蛍光球計 16個 | 186 |  | 予算と照合しながらできるところから実施する。 ※数量は現段階では明確化できない。 |  | 4 | ○
80 | 生涯学習課 | 渥美運動公園 | ５ 体育施設 | 一部導入済 | ○ | 〇 | 渥美 | 柔剣道場 ３６台 テニスコート ４０台 屋外トイレ ４台 街路灯 １台 弓道場 駐車場 １台 外灯 ７台 射的場 ５台 的場 ６台 野球場本部 １６台 屋外トイレ ６台 街路灯 ２台 多目的広場本部 １３台 トイレ ６台 倉庫 ７台 残りは一部ＬＥＤ化済みや少額でできるため | ○ |  | ○ |  | 野球場照明 ７２台 体育館 トイレ ９台 更衣室 ４台 事務室 ５台 多目的広場 トイレ ２台 弓道場 １４台 | 106 | 体育館 入口照明 ４台 １階ロビー ５６台 ２階ロビー ２０台 会議室 １０台 本部席 ８台 トイレ １３台 シャワー室 ３台 更衣室 ４台 事務室 ７台 観覧席 １０台 柔剣道場 ３６台 器具庫 １２台 舞台 ６台 体育館前駐車場 ７台 施設入口街路灯 ２台 テニスコート ４０台 屋外トイレ ４台 街路灯 １台 弓道場 駐車場 １台 外灯 ７台 射的場 ５台 的場 ６台 野球場本部 １６台 屋外トイレ ６台 街路灯 ２台 多目的広場本部 １３台 トイレ ６台 倉庫 ７台 | 256 | アリーナ（水銀灯）６０台 武道場（水銀灯）３６台 テニスコート（水銀灯）４０台 | 予算確保次第交換予定（Ｒ６当初予算アリーナ及び武道場） | ※第17期実施計画（アリーナ+武道場+テニスコート合計53,438千円） | 4 |  | ○
81 | 生涯学習課 | ふるさと教育センター | ３ 生涯学習施設 | 一部導入済 | ○ | ○ | 加藤 | 体育館のみ | ○ | 体育館のみリース、他は完了もしくは倉庫として利用 | ○ |  | ＬＥＤ直管４０Ｗ型 × １３本 （ＮＮＬＫ４２５２３） ＬＥＤ直管３２Ｗ型 × １２本 （ＮＮＦＫ３５０１０） | 25 | 蛍光灯４０Ｗ × ５４６本 蛍光灯３２Ｗ × ４０本 蛍光灯２７Ｗ × ４本 蛍光灯２４Ｗ × １０本 蛍光灯２３Ｗ × ４４本 蛍光灯２０Ｗ × ８２本 蛍光灯１８Ｗ × １本 蛍光灯１６Ｗ × １２本 蛍光灯１５Ｗ × １本 蛍光電球４０Ｗ ×3個 水銀灯× ６４個 | 807 | Ｒ６ くすの木ルーム ２７本 | 予算が確保でき次第、導入予定 （整理室、会議室、相談室、廊下、体育館等） |  | 4 | ○
82 | 文化財課 | 池ノ原会館 | ４ 文化施設 | 未導入 | ○ | 〇 | 朝倉正裕 | 少額工事以上の金額となるため、一括リースの対象施設としたい | ○ | 指定管理 | ○ |  |  |  | 蛍光灯１０１本 | 101 |  | 機具に故障があった場合LED機器に交換 |  | 4 | ○
83 | 文化財課 | 田原市博物館 | ３ 生涯学習施設 | 一部導入済 | ○ | 〇 | 朝倉正裕 | 少額工事以上の金額となるため、一括リースの対象施設としたい | ○ |  | ○ |  | 天井埋込型３灯40w×61個 天井埋込型３灯20w×3個 天井埋込型４灯40w×8個 LED直管40W×19本 ダウンライト5.6Ｗ×15個 ダウンライト15.2Ｗ×28個 | 286 | 蛍光灯３８７本 水銀灯１１個 ハロゲンライト１０６個 スポットライト２３個 | 527 |  | R1、R4、R5年度一部導入 | 企画展示室１、2ケース内 特別展示室、常設展示室 研修室 | 4 | ○
84 | 文化財課 | 文化財収蔵庫 | ３ 生涯学習施設 | 未導入 | ○ | 〇 | 朝倉正裕 | 少額工事以上の金額となるため、一括リースの対象施設としたい | ○ |  | ○ |  |  |  | 蛍光灯４５本 電球１１個 スポットライト１０個 | 66 |  | 機具に故障があった場合LED機器に交換 |  | 4 | ○
85 | 文化財課 | 崋山会館 | １４ その他施設 | 一部導入済 | ✕ | 〇 | 朝倉正裕 | 少額工事以上の金額となるため、一括リースの対象施設としたい | △ | 指定管理 躯体の安全性を確認後判断 R8dボーリング調査 | △ |  | LEDハロゲンランプ４４個 | 44 | 蛍光灯３７２本 ハロゲンライト２２８個 電球４７個 シャンデリア１３個 | 660 |  | R2年度一部導入 | ﾛﾋﾟｰ照明の一部 | 4 |  | ○
86 | 消防署 | 田原市消防署 | １２ 消防施設 | 一部導入済 | ✕ | ○ | 杉浦 裕司 | 一部ＬＥＤ化が進んではいるが、今後、導入していくためには、膨大な時間及び費用がかかってしまうため一括リースの対象としたい。 | ○ |  | ○ |  | LED直管20形：8.2W×4本 LED直管40形：13.1W×3本、15.5W×２本、17.5W×72本、18.4W×3本、31.8W×３本、47.5W×４本、14W非常用×1本 LED直管110形：51.7W×９本 LED球（屋外） 車庫前電灯9W×6個、街灯28W×7球、屋外照明防水型10W×2台、屋外照明38.8W×2球、投光器1000形174W×1球 LED室内灯 0.5W×２球、2.2W×1球、6.5W×6球、7.3W×2球、9.3W×1球、15.6W×4球、22W×２球、23W×２球、24W埋込1個、38W埋込4個 シーリングライト33.2W×3灯、23W×13灯 | 160 | 蛍光灯直管：20W×27本、32W×3本、40W×233本 蛍光灯その他：13W×4個、105W×16個 電球：5W球×7個、60W球×15個、 街灯100W×3個、投光器1000W×6個 | 314 |  | 更新機器から順次対応中 |  | 4 | ○
[21 empty] | 17 | 35 | 34

## グループ②
LED対象施設一覧
No. | 担当課 | 施設名称 | 施設用途 | 導入状況 | [16 empty] | 施工時期（予定）
[21 empty] | 令和８年度 12～3月 | 令和９年度 7～3月 | 令和10年度 4～10月
[5 empty] | 環境政策課案 一括リース ○：対象 ✕：対象外 | 所管課希望 一括リース ○：対象 ✕：対象外 | 所管課確認者・担当者 | 理由等を記載してください | 企画係・財政係との調整結果 | コメント | 企画課・財政課との調整結果 | コメント | LED導入済み数量 | 計 | LED未導入数量 | 計 | 内 LED導入予定数量 | 導入予定（一部導入済・ 未導入を選択の場合） | 備考 |  | グループ① | グループ② | グループ③
1 | 財政課 | 市役所庁舎 | １ 庁舎等施設 | 一部導入済 | ○ | ○ | 西川 | ・本庁者の南庁舎をリース対象とします。※北庁舎は施工済のため、対象外 ・南庁舎は照明制御システムあり ・非常階段照明等の一部ＬＥＤ化あり | ○ |  | ○ |  | 1281 | 1281 | 2716 | 2716 |  | 必要に応じて順次対応していく。 |  | 4 | ○
2 | 環境政策課 | 田原斎場 | ７ 衛生施設 | 一部導入済 | ○ | ○ | 鈴木 |  | ○ |  | ○ |  | 966個 ※別添 | 966 | 127個 ※別添 | 127 | 127個 ※別添 | 予算がつき次第LED化したい | やすらぎ苑の一部未導入 | 4 |  |  | ○
3 | 地域福祉課 | 田原福祉センター | ８ 保健・福祉施設 | 一部導入済 | ○ | 〇 | 清田篤史 | 規模が大きく、少額工事以上の工事費となるため導入対象としたい。 | ○ | 指定管理 | ○ |  | 直管 40W型 × 10本 | 10 |  |  |  | 更新機器から順次対応中 |  | 4 | ○
4 | 子育て支援課 | 野田保育園 | ６ 児童福祉施設 | 一部導入済 | ○ | ○ | 河口、川嶋 |  | ○ |  | ○ |  | LED直管40W×7本（7基×1本） | 7 | 蛍光灯直管（40W不明） 92本（28基×1本）（32基×2本） 蛍光灯丸型30W×2本（1基×2本） 電球不明5個（1基×１個）（2基×2個） | 99 | 全数交換 | R7 リース方式による導入 ※方針決定、補正対応 |  | 4 |  | ○
5 | 子育て支援課 | 東部保育園 | ６ 児童福祉施設 | 未導入 | ○ | ○ | 河口、川嶋 |  | ○ |  | ○ |  |  |  | 蛍光灯36Ｗ × 39本（33基×1本）（3基×2本） 蛍光灯40Ｗ × 28本（12基×1本）（8基×2本） 蛍光灯2本（2基×1本） 蛍光灯（短）18W×3本（3基×１本） 蛍光灯（短）3本（3基×１本） 蛍光灯（丸型）30Ｗ×2本（1基×2本） 電球４個 | 81 | 全数交換 | R7 リース方式による導入 ※方針決定、補正対応 |  | 4 |  | ○
6 | 子育て支援課 | 神戸保育園 | ６ 児童福祉施設 | 一部導入済 | ○ | ○ | 河口、川嶋 |  | ○ |  | ○ |  | LEDセンサーライト×１個 LED直管 1本（1基×1本） | 2 | 蛍光灯（短）18Ｗ×7本（7基×1本） 蛍光灯 40Ｗ×7本（5基×1本） （1基×2本） 36Ｗ×4本（1基×4本） 蛍光灯×30本（30基×１本） 蛍光灯×16本（8基×2本） 蛍光灯（丸形）28Ｗ×1本・38Ｗ×1本 | 66 | 全数交換 | R7 リース方式による導入 ※方針決定、補正対応 |  | 4 |  | ○
7 | 子育て支援課 | 児童発達支援センター分館（旧高松保育園） | ６ 児童福祉施設 | 未導入 | ○ | ○ | 山口 |  | ○ |  | ○ |  |  |  | 蛍光灯 40Ｗ×17本 (8基×2本) (1基×1本) 37Ｗ×2本 (1基×2本) 36Ｗ×16本 (8基×2本) 32W×34本 (17基×2本) 30W×28本 (14基×２本) 不明 ×8本 (4基×2本) 蛍光灯（短） 20Ｗ×6本（3基×2本） 不明×15本（7基×2本） （1基×1本） 蛍光灯（丸型）不明３個 （四角）不明１個 遊戯室スポットライト電球 ３個 | 133 | 全数交換 | R7 リース方式による導入 ※方針決定、補正対応 | R4年度旧北部保育園から移転 | 4 | ○
8 | 子育て支援課 | 泉保育園 | ６ 児童福祉施設 | 一部導入済 | ○ | ○ | 河口、川嶋 |  | ○ |  | ○ |  | LED直管40W×28本（28基×1本） LEDダウンライト（1個） | 29 | 蛍光灯36W×92本(10基×2本・72基×1本) 蛍光灯18W×52本(52基×1本) 蛍光灯丸形28W×3本(1基×2本・1基×1本) 蛍光電球 (32個) | 179 | 全数交換 | R7 リース方式による導入 ※方針決定、補正対応 |  | 4 | ○
9 | 子育て支援課 | 清田保育園 | ６ 児童福祉施設 | 未導入 | ○ | ○ | 河口、川嶋 |  | ○ |  | ○ |  |  |  | 蛍光灯36Ｗ×46本(16基×２本・14基×１本） 蛍光灯40W×73本(29基×2本・15基×１本） 蛍光灯（短）20W×19本（１９基×１本） 蛍光灯（丸形）28W×２本・30W×2本 ダウンライト×４０ ダウンライト（大）×２ ５８Ｗ電球×４ スポットライト×９ 丸電球４０Ｗ×１ 街灯×２ | 200 | 全数交換 | R7 リース方式による導入 ※方針決定、補正対応 |  | 4 |  | ○
10 | 子育て支援課 | 福江保育園 | ６ 児童福祉施設 | 未導入 | ○ | ○ | 河口、川嶋 |  | ○ |  | ○ |  | LED電球31個 | 31 | 蛍光灯121本（５２基×２本・１７基×１本） 蛍光灯（短）１9本（１9基×１本） 蛍光灯（丸型）４本 電球３５個 外灯(単)4本(4基×1本)・不明1本 | 184 | 全数交換 | R7 リース方式による導入 ※方針決定、補正対応 |  | 4 | ○
11 | 子育て支援課 | 中山保育園 | ６ 児童福祉施設 | 一部導入済 | ○ | ○ | 河口、川嶋 |  | ○ |  | ○ |  | LEDポーチライト×2個 | 2 | 蛍光灯40W×116本（28基×2本・60基×1本） 蛍光灯37W×2本（1基×2本） 蛍光灯36W×2本（2基×1本） 蛍光灯20W×16本（2基×2本）（12基×1本） 蛍光灯18W×2本（2基×1本） 蛍光灯15W×4本（4基×1本） 丸型蛍光灯38W×7本（7基×1本） 丸型蛍光灯28W×6本（3基×1本）(1基×2本) (1基×1本） ツイン蛍光灯13W×1本 白熱球38W×2個 投光器（W不明）×2個 | 160 | 全数交換 | R7 リース方式による導入 ※方針決定、補正対応 |  | 4 | ○
12 | 子育て支援課 | 伊良湖岬保育園 | ６ 児童福祉施設 | 一部導入済 | ○ | ○ | 河口、川嶋 |  | ○ |  | ○ |  | ＬＥＤ球ＫＰＥ５０１９６Ⅼ（フリップス製） ４本（２基 ×２本) | 4 | 蛍光灯32ｗ 305本（133基×2本）（39基×1本） ツイン蛍光灯 13ｗ ５0本 ツイン蛍光灯３２ｗ 14基×１本 蛍光灯18ｗ（半分サイズ）×3本（3基×1本） 2本管形蛍光灯×42本（9基×4本、2基×3本） 蛍光電球 40w×16 個 丸形蛍光灯 ２基×２個 メタルハランドランプ （遊戯室水銀灯）4基×4個 外門灯ツイン蛍光灯１３ｗ 10基×1個 外灯 5本 （電球不明） ×５ | 470 | 全数交換 | R7 リース方式による導入 ※方針決定、補正対応 |  | 4 | ○
13 | 子育て支援課 | 田原児童センター | ６ 児童福祉施設 | 一部導入済 | ○ | ○ | 山口 |  | ○ |  | ○ |  | 駐車場外灯（電球）×1（1基×1個） | 1 | 蛍光灯32w×63本（29基×2本、5基×1本） 20w×2本（2基×1本） ﾀﾞｳﾝﾗｲﾄ32w（蛍光管）74個（74基×1個） ﾎｰﾙ天井ﾗｲﾄ300w×4個（4基×1個） 和室照明20w×5本（1基×5本） 中庭外照明（電球）×1個 | 149 | 未定 | 導入済 |  | 4 | ○
14 | 子育て支援課 | 児童発達支援センター（旧南部保育園） | ６ 児童福祉施設 | 一部導入済 | ○ | ○ | 山口 |  | ○ |  | ○ |  | LED 5.8W×1 （1基×1） LED 38W×1 （1基×1） LED直管 15.5W×２本（2基×1本） LED直管 16W×8本 （8基×1本） LED直管 14W×7本 （7基×1本） | 19 | 蛍光灯（丸型）28Ｗ×1本 (1基×2本) 38Ｗ×1本 蛍光灯 40Ｗ×4本 (4基×1本) 36Ｗ×46本 (28基×1本) (9基×2本) 20W×2本 (2基×1本) 18W×8本 (8基×1本) | 62 | 全数交換 | R7 リース方式による導入 ※方針決定、補正対応 |  | 4 | ○
15 | 観光課 | 田原まつり会館 | １０ 観光施設 | 一部導入済 | ✕ | × | 伊藤 | 口頭確認（財政からリースでと指示があれば） | ○ | 管理上問題なければリースに含める方向 | ○ |  | 308個 ※別添 | 308 | 28個 ※別添 | 28 |  | 故障したら随時交換 |  | 3 |  |  | ○
16 | 観光課 | 蔵王山展望台 | １０ 観光施設 | 一部導入済 | ✕ | × | 伊藤 | 口頭確認（財政からリースでと指示があれば） | ○ | 管理上問題なければリースに含める方向 | ○ |  | 138個 ※別添 | 138 | 21個 ※別添 | 21 |  | 故障したら随時交換 |  | 3 |  |  | ○
17 | 観光課 | 田原観光情報サービスセンター （道の駅田原めっくんはうす） | １０ 観光施設 | 一部導入済 | ✕ | × | 伊藤 | 口頭確認（財政からリースでと指示があれば） | ○ | 指定管理 管理上問題なければリースに含める方向 | ○ |  | 306個 ※別添 | 306 | 62個 ※別添 | 62 |  | 故障したら随時交換 |  | 3 |  |  | ○
18 | 観光課 | 赤羽根観光情報サービスセンター （道の駅あかばねロコステーション） | １０ 観光施設 | 未導入 | ✕ | × | 伊藤 | 口頭確認（財政からリースでと指示があれば） | ○ | 指定管理 管理上問題なければリースに含める方向 | ○ |  | 0 |  | 352個 ※別添 | 352 |  | 故障したら随時交換 |  | 3 |  |  | ○
19 | 街づくり推進課 | 緑が浜公園 | ５ 体育施設 | 未導入 | ✕ | ○ | 杉浦 | 少額工事以上の金額となるため、一括リースの対象施設としたい | ○ | 都市公園 指定管理 | ○ |  |  |  | 蛍光灯 32W×5本 水銀灯 300W×33本 | 38 | LED直管 40Ｗ型22Ｗ×5本 LED外灯 300W相当×33本 | 予算がつき次第LED化したい | ※第17期実施計画（全公園 計34,300千円） | 4 |  | ○
20 | 街づくり推進課 | 姫見台公園 | １４ その他施設 | 未導入 | ○ | ○ | 杉浦 | 少額工事以上の金額となるため、一括リースの対象施設としたい | ○ | 都市公園 | ○ |  |  |  | 蛍光灯 32W×3本 水銀灯 300W×4本 | 7 | LED直管 40Ｗ型22Ｗ×3本 LED外灯 300W相当×4本 | 予算がつき次第LED化したい | ※第17期実施計画（全公園 計34,300千円） | 4 |  | ○
21 | 街づくり推進課 | 新清谷公園 | １４ その他施設 | 未導入 | ○ | ○ | 杉浦 | 少額工事以上の金額となるため、一括リースの対象施設としたい | ○ | 都市公園 | ○ |  |  |  | 蛍光灯 32W×3本 水銀灯 300W×4本 | 7 | LED直管 40Ｗ型22Ｗ×3本 LED外灯 300W相当×4本 | 予算がつき次第LED化したい | ※第17期実施計画（全公園 計34,300千円） | 4 |  | ○
22 | 街づくり推進課 | 神戸第一公園 | １４ その他施設 | 未導入 | ○ | ○ | 杉浦 | 少額工事以上の金額となるため、一括リースの対象施設としたい | ○ | 都市公園 | ○ |  |  |  | 蛍光灯 32W×3本 水銀灯 300W×3本 | 6 | LED直管 40Ｗ型22Ｗ×3本 LED外灯 300W相当×3本 | 予算がつき次第LED化したい | ※第17期実施計画（全公園 計34,300千円） | 4 |  | ○
23 | 街づくり推進課 | 木綿台公園 | １４ その他施設 | 未導入 | ○ | ○ | 杉浦 | 少額工事以上の金額となるため、一括リースの対象施設としたい | ○ | 都市公園 | ○ |  |  |  | 蛍光灯 32W×2本 水銀灯 300W×2本 | 4 | LED直管 40Ｗ型22Ｗ×2本 LED外灯 300W相当×2本 | 予算がつき次第LED化したい | ※第17期実施計画（全公園 計34,300千円） | 4 |  | ○
24 | 街づくり推進課 | 吉胡台なかよし公園 | １４ その他施設 | 未導入 | ○ | ○ | 杉浦 | 少額工事以上の金額となるため、一括リースの対象施設としたい | ○ | 都市公園 | ○ |  |  |  | 水銀灯 300W×3本 | 3 | LED外灯 300W相当×3本 | 予算がつき次第LED化したい | ※第17期実施計画（全公園 計34,300千円） | 4 |  | ○
25 | 街づくり推進課 | 大手公園 | １４ その他施設 | 未導入 | ○ | ○ | 杉浦 | 少額工事以上の金額となるため、一括リースの対象施設としたい | ○ | 都市公園 | ○ |  |  |  | 蛍光灯 32W×8本 水銀灯 300W×15本 | 23 | LED直管 40Ｗ型22Ｗ×8本 LED外灯 300W相当×15本 | 予算がつき次第LED化したい | ※第17期実施計画（全公園 計34,300千円） | 4 |  | ○
26 | 街づくり推進課 | 夕陽が浜東公園 | １４ その他施設 | 未導入 | ○ | ○ | 杉浦 | 少額工事以上の金額となるため、一括リースの対象施設としたい | ○ | 都市公園 | ○ |  |  |  | 蛍光灯 32W×2本 水銀灯 300W×2本 | 4 | LED直管 40Ｗ型22Ｗ×2本 LED外灯 300W相当×2本 | 予算がつき次第LED化したい | ※第17期実施計画（全公園 計34,300千円） | 4 |  | ○
27 | 街づくり推進課 | 夕陽が浜西公園 | １４ その他施設 | 未導入 | ○ | ○ | 杉浦 | 少額工事以上の金額となるため、一括リースの対象施設としたい | ○ | 都市公園 | ○ |  |  |  | 蛍光灯 32W×2本 水銀灯 300W×3本 | 5 | LED直管 40Ｗ型22Ｗ×2本 LED外灯 300W相当×3本 | 予算がつき次第LED化したい | ※第17期実施計画（全公園 計34,300千円） | 4 |  | ○
28 | 街づくり推進課 | 西浦公園 | １４ その他施設 | 未導入 | ○ | ○ | 杉浦 | 少額工事以上の金額となるため、一括リースの対象施設としたい | ○ | 都市公園 | ○ |  |  |  | 水銀灯 300W×6本 | 6 | LED外灯 300W相当×6本 | 予算がつき次第LED化したい | ※第17期実施計画（全公園 計34,300千円） | 4 |  | ○
29 | 街づくり推進課 | 片西1号公園 | １４ その他施設 | 未導入 | ○ | ○ | 杉浦 | 少額工事以上の金額となるため、一括リースの対象施設としたい | ○ | 都市公園 | ○ |  |  |  | 水銀灯 300W×5本 | 5 | LED外灯 300W相当×5本 | 予算がつき次第LED化したい | ※第17期実施計画（全公園 計34,300千円） | 4 |  |  | ○
30 | 街づくり推進課 | 赤石3号公園 | １４ その他施設 | 未導入 | ○ | ○ | 杉浦 | 少額工事以上の金額となるため、一括リースの対象施設としたい | ○ | 都市公園 | ○ |  |  |  | 蛍光灯 32W×11本 水銀灯 300W×7本 | 18 | LED直管 40Ｗ型22Ｗ×11本 LED外灯 300W相当×7本 | 予算がつき次第LED化したい | ※第17期実施計画（全公園 計34,300千円） | 4 |  |  | ○
31 | 街づくり推進課 | 赤石4号公園 | １４ その他施設 | 未導入 | ○ | ○ | 杉浦 | 少額工事以上の金額となるため、一括リースの対象施設としたい | ○ | 都市公園 | ○ |  |  |  | 蛍光灯 32W×3本 水銀灯 300W×4本 | 7 | LED直管 40Ｗ型22Ｗ×3本 LED外灯 300W相当×4本 | 予算がつき次第LED化したい | ※第17期実施計画（全公園 計34,300千円） | 4 |  |  | ○
32 | 街づくり推進課 | 赤石1号公園 | １４ その他施設 | 未導入 | ○ | ○ | 杉浦 | 少額工事以上の金額となるため、一括リースの対象施設としたい | ○ | 都市公園 | ○ |  |  |  | 蛍光灯 32W×2本 水銀灯 300W×2本 | 4 | LED直管 40Ｗ型22Ｗ×2本 LED外灯 300W相当×2本 | 予算がつき次第LED化したい | ※第17期実施計画（全公園 計34,300千円） | 4 |  |  | ○
33 | 街づくり推進課 | 赤石2号公園 | １４ その他施設 | 未導入 | ○ | ○ | 杉浦 | 少額工事以上の金額となるため、一括リースの対象施設としたい | ○ | 都市公園 | ○ |  |  |  | 蛍光灯 32W×4本 水銀灯 300W×4本 | 8 | LED直管 40Ｗ型22Ｗ×4本 LED外灯 300W相当×4本 | 予算がつき次第LED化したい | ※第17期実施計画（全公園 計34,300千円） | 4 |  |  | ○
34 | 街づくり推進課 | 築出公園 | １４ その他施設 | 未導入 | ○ | ○ | 杉浦 | 少額工事以上の金額となるため、一括リースの対象施設としたい | ○ | 都市公園 | ○ |  |  |  | 水銀灯 300W×5本 | 5 | LED外灯 300W相当×5本 | 予算がつき次第LED化したい | ※第17期実施計画（全公園 計34,300千円） | 4 |  |  | ○
35 | 街づくり推進課 | 緑が浜2号緑地公衆便所 | １４ その他施設 | 未導入 | ○ | ○ | 杉浦 | 少額工事以上の金額となるため、一括リースの対象施設としたい | ○ | 都市公園 | ○ |  |  |  | 蛍光灯 32W×14本 水銀灯 300W×6本 | 20 | LED直管 40Ｗ型22Ｗ×14本 LED外灯 300W相当×6本 | 予算がつき次第LED化したい | ※第17期実施計画（全公園 計34,300千円） | 4 |  |  | ○
36 | 街づくり推進課 | 浦片２号公園 | １４ その他施設 | 未導入 | ○ | ○ | 杉浦 | 少額工事以上の金額となるため、一括リースの対象施設としたい | ○ | 都市公園 | ○ |  |  |  | 水銀灯 300W×6本 | 6 | LED外灯 300W相当×6本 | 予算がつき次第LED化したい | ※第17期実施計画（全公園 計34,300千円） | 4 |  |  | ○
37 | 市民サービス課 | 渥美文化会館 | ４ 文化施設 | 一部導入済 | ○ | ✕ | 生涯学習課主幹・市民サービス課 浪崎 | 一部の部屋が既にLED化しており、リースのLED照明と混在すると今後の維持管理がしにくいため、一括リース対象外としたい | ○ | 一部、舞台照明は特殊（専門的）なためリース対象外とするほうが望ましい。 | ○ | 舞台は別で | ①球のみLED、器具は未対応 ＬＥＤ球 5.6Ｗ×３４個、7.3Ｗ×１個 ②ＬＥＤ球及び器具対応 ＬＥＤダウンライト8.9Ｗ×2個 52.4Ｗ×30個 18.3Ｗ×６個 ’ 40W×10個 ＬＥＤ直管 1.2W×27個 ’ 5.7W×2個 ’ 16.9W×2個 ’ 21.5Ｗ×４個 | 118 | 850個 ※別添 | 850 | 未定 | 毎年度、更新機器から順次対応 |  | 3 | ○
38 | 教育総務課 | 六連小学校 | １３ 学校教育施設 | 一部導入済 | ○ | 〇 | 横山 大季 |  | ○ | ※統廃合意識調査あり、学校関係注意 | ○ |  | LED球×30球 | 30 | 蛍光灯40ｗ×388本 蛍光灯20ｗ×20本 蛍光灯又は電球(w数不明)×14本(球) | 422 |  | 直近での導入予定なし |  | 4 |  |  | ○
39 | 教育総務課 | 神戸小学校 | １３ 学校教育施設 | 未導入 | ○ | 〇 | 横山 大季 |  | ○ |  | ○ |  |  |  | 蛍光灯(ｗ数不明)×1240本 蛍光灯又は電球(ｗ数不明)×104本(球) 水銀灯(数不明)×24球 | 1368 | 未定 | 直近３か年中に一部導入計画あり |  | 4 |  |  | ○
40 | 教育総務課 | 大草小学校 | １３ 学校教育施設 | 一部導入済 | ○ | 〇 | 横山 大季 |  | ○ |  | ○ |  | LED直管40ｗ×4本 LED電球100ｗ×7球 高天井用ベースライト×12基 | 23 | 蛍光灯20ｗ×14本 蛍光灯32ｗ×217本 蛍光灯40ｗ×31本 | 262 |  | 直近での導入予定なし |  | 4 |  |  | ○
41 | 教育総務課 | 田原東部小学校 | １３ 学校教育施設 | 一部導入済 | ○ | 〇 | 横山 大季 |  | ○ |  | ○ |  | LED直管(ｗ数不明)×28本 高天井用ベースライト（233.3ｗ）×12基 | 40 | 蛍光灯角型(ｗ数不明)×4本 蛍光灯40ｗ×428本 水銀灯(ｗ数不明)×12球 蛍光灯又は電球(ｗ数不明)×19本(球) | 463 |  | 予算がつき次第LED化したい | ※第17期実施計画（屋内運動場3,500千円） | 4 |  | ○
42 | 教育総務課 | 田原南部小学校 | １３ 学校教育施設 | 一部導入済 | ○ | 〇 | 横山 大季 |  | ○ |  | ○ |  | LED直管14ｗ×21本 高天井用ベースライト×20基 | 41 | 蛍光灯32ｗ×369本 蛍光灯18ｗ×20本 蛍光灯又は電球(ｗ数不明)×12本(球) | 401 |  | 直近での導入予定なし |  | 4 |  |  | ○
43 | 教育総務課 | 田原中部小学校 | １３ 学校教育施設 | 未導入 | ○ | 〇 | 横山 大季 |  | ○ |  | ○ |  | 高天井用ベースライト×20基 | 20 | 蛍光灯32ｗ×916本 蛍光灯27ｗ×7本 蛍光灯23ｗ×27本 | 950 |  | 予算がつき次第LED化したい | ※第17期実施計画（屋内運動場5,400千円） | 4 |  | ○
44 | 教育総務課 | 衣笠小学校 | １３ 学校教育施設 | 一部導入済 | ○ | 〇 | 横山 大季 |  | ○ |  | ○ |  | 高天井用ベースライト×30基 LED直管40ｗ×8本 LED(ｗ数不明)×9本 | 47 | 蛍光灯40ｗ×473本 蛍光灯20ｗ×93本 蛍光灯(ｗ数不明)×4本 | 570 |  | 直近での導入予定なし |  | 4 |  | ○
45 | 教育総務課 | 野田小学校 | １３ 学校教育施設 | 一部導入済 | ○ | 〇 | 横山 大季 |  | ○ |  | ○ |  | 高天井用ベースライト×24基 | 24 | 蛍光灯32ｗ×544本 蛍光灯50ｗ×34本 | 578 |  | 直近での導入予定なし |  | 4 |  |  | ○
46 | 教育総務課 | 高松小学校 | １３ 学校教育施設 | 一部導入済 | ○ | 〇 | 横山 大季 |  | ○ |  | ○ |  | LED直管(ｗ数不明)×2本 高天井用ベースライト×20基 | 20 | 蛍光灯40ｗ×238本 蛍光灯20ｗ×21本 | 259 |  | 予算がつき次第LED化したい | ※第17期実施計画（屋内運動場5,400千円） | 4 |  |  | ○
47 | 教育総務課 | 赤羽根小学校 | １３ 学校教育施設 | 一部導入済 | ○ | 〇 | 横山 大季 |  | ○ |  | ○ |  | 高天井用ベースライト（175.1ｗ）×20基 | 20 | 蛍光灯36ｗ×64本 蛍光灯32ｗ×516本 蛍光灯18ｗ×38本 水銀灯(ｗ数不明)×20球 | 638 |  | 予算がつき次第LED化したい | ※第17期実施計画（屋内運動場5,400千円） | 4 |  | ○
48 | 教育総務課 | 若戸小学校 | １３ 学校教育施設 | 一部導入済 | ○ | 〇 | 横山 大季 |  | ○ |  | ○ |  | LED直管(w数不明)×3本 LED丸形(w数不明)×1本 高天井用ベースライト×20基 | 24 | 蛍光灯40ｗ×696本 蛍光灯20ｗ×64本 | 760 |  | 予算がつき次第LED化したい | ※第17期実施計画（屋内運動場5,400千円） | 4 |  |  | ○
49 | 教育総務課 | 亀山小学校 | １３ 学校教育施設 | 一部導入済 | ○ | 〇 | 横山 大季 |  | ○ |  | ○ |  | LED直管(w数不明)×5本 高天井用ベースライト×20基 | 25 | 蛍光灯32ｗ×202本 蛍光灯36ｗ×4本 蛍光灯18ｗ×12本 | 218 |  | 予算がつき次第LED化したい | ※第17期実施計画（屋内運動場5,400千円） | 4 |  |  | ○
50 | 教育総務課 | 中山小学校 | １３ 学校教育施設 | 一部導入済 | ○ | 〇 | 横山 大季 |  | ○ |  | ○ |  | 高天井用ベースライト×20基 | 20 | 蛍光灯16ｗ×6本 蛍光灯18ｗ×14本 蛍光灯32ｗ×1107本 蛍光灯36ｗ×9本 蛍光灯50ｗ×56本 蛍光灯96ｗ×30本 蛍光灯100ｗ20本 蛍光灯105ｗ×8本 | 1250 |  | 予算がつき次第LED化したい |  | 4 |  |  | ○
51 | 教育総務課 | 福江小学校 | １３ 学校教育施設 | 一部導入済 | ○ | 〇 | 横山 大季 |  | ○ |  | ○ |  | 高天井用ベースライト×25基 LED直管40ｗ×12本 LEDベースライト×5基 LEDベースライト43.1ｗ×169基 ダウンライト11.6ｗ×24基 ダウンライト4.2ｗ×14基 スポットライト13ｗ×4基 ウォールライト10ｗ×1基 LEDベースライト21.8ｗ×1基 シーリングライト6ｗ×1基 | 256 | 蛍光灯20ｗ×28本 蛍光灯40ｗ×473本 | 501 | 未定 | 直近３か年中に一部導入計画あり |  | 4 |  | ○
52 | 教育総務課 | 清田小学校 | １３ 学校教育施設 | 一部導入済 | ○ | 〇 | 横山 大季 |  | ○ |  | ○ |  | LED直管(w数不明)×8本 | 8 | 蛍光灯(w数不明)×395本 水銀灯(w数不明×12球 | 407 | 未定 | 直近３か年中に一部導入計画あり |  | 4 |  |  | ○
53 | 教育総務課 | 泉小学校 | １３ 学校教育施設 | 一部導入済 | ○ | 〇 | 横山 大季 |  | ○ |  | ○ |  | LED直管(w数不明)×11本 | 11 | 蛍光灯37ｗ×486本 蛍光灯18ｗ×78本 水銀灯(ｗ数不明)×22球 | 586 | 未定 | 直近３か年中に一部導入計画あり |  | 4 |  | ○
54 | 教育総務課 | 東部中学校 | １３ 学校教育施設 | 一部導入済 | ✕ | △ | 横山 大季 | 学校施設環境改善交付金が採択されなければリースを検討したい。採択予定時期：令和8年2月 | △ | 学校施設環境改善交付金が採択されなければリースを検討。採択予定時期：令和8年3月 | △ |  | LED直管(w数不明)×96本 高天井用ベースライト×34基 | 130 | 蛍光灯(w数不明)×545本 蛍光灯または電球(w数不明)×643本(球) | 1188 |  | 直近での導入予定なし |  | 4
55 | 教育総務課 | 赤羽根中学校 | １３ 学校教育施設 | 一部導入済 | ✕ | △ | 横山 大季 | 学校施設環境改善交付金が採択されなければリースを検討したい。採択予定時期：令和8年2月 | △ | 学校施設環境改善交付金が採択されなければリースを検討。採択予定時期：令和8年3月 | △ |  | 高天井用ベースライト×36基 | 36 | 蛍光灯10ｗ×12本 蛍光灯16ｗ×25本 蛍光灯20ｗ×20本 蛍光灯32ｗ×1094本 蛍光灯40ｗ×86本 | 1237 |  | 直近での導入予定なし |  | 4 |  |  | ○
56 | 教育総務課 | 田原市給食センター | １３ 学校教育施設 | 一部導入済 | ○ | × | 石原 | 現在PFI事業期間中（H26~R10）で、その間の維持管理及び運営は田原学校給食サービスが行っている。今後、次期事業手法の検討をしていく中で、機器の更新を行うような大規模修繕についても検討していくため。 | ○ | 現状の契約内容を確認して、入れれるなら含める。契約変更までしない。支障があるとか大規模改修時と一緒にやるほうが良ければそうするのもあり、無理に入れなくてもいい。 | ○ | 契約支障なければ | 計61基 11.6W…約８割 7.4W…約２割 W数不明…1本(街路灯) | 61 | 1309基 | 1309 |  | 直近での導入予定なし |  | 3 |  | ○
57 | 生涯学習課 | 白谷海浜公園 | ５ 体育施設 | 一部導入済 | ✕ | 〇 | 渥美 | 陸上競技場（蛍光灯） ５６本 競技事務室 〃 （電球等） ２０個 （電球等には街路灯２本（４個）を含む） 陸上競技場についてはＬＥＤ化を行っていないため | ○ | 都市公園 指定管理 | ○ |  |  |  | 陸上競技場（蛍光灯） ５６本 〃 （電球等） ２０個 （電球等には街路灯２本（４個）を含む） | 76 | 切れたものから順次 | 追加の導入予定なし |  | 4 |  | ○
58 | 生涯学習課 | 緑が浜公園 | ５ 体育施設 | 一部導入済 | ✕ | 〇 | 渥美 | 多目的広場 １３２台（投光器） テニスコート ２０台（投光器） パターゴルフ場 ３６台（電球型） ホール ２１個（電球型） 残りは一部交換済みや少額でできるため | ○ | 指定管理 | ○ |  | センターハウスの一部 |  | 多目的広場（灯光器型）１３２台 テニスコート（灯光器型）２０台 センターハウス ホール等 電球２１個 廊下、室内等 蛍光灯 長３３本 短１２０本 パターゴルフ場（水銀灯）３６台 | 362 | 多目的広場（灯光器型）１３２台 テニスコート（灯光器型）２０台 パターゴルフ場（水銀灯）３６台 | 多目的広場、テニスコートナイター照明、パターゴルフ場照明予算確保次第交換予定 | ※第17期実施計画（テニスコート+多目的広場合計164,000千円） | 4 |  | ○
59 | 生涯学習課 | 六連市民館 | ２ 市民館等施設 | 一部導入済 | ○ | ○ | 安藤 |  | ○ | 指定管理 基本市民館は入れる、今年度、来年度でおわるものはいい。管理上支障がある、ものはだけど、基本的には入れる方向で話をしてもらいたい。 | ○ |  | LED直管40型W230×9本 | 9 | 蛍光灯10W×2本 蛍光灯40W×102本 ﾂｲﾝ丸形蛍光灯80W×4本 丸型蛍光灯28W×3本 丸形電球20W×10本 丸型蛍光灯30W×1本 丸型蛍光灯38W×1本 丸形蛍光灯10W×1本 丸形蛍光灯10W×4本 | 128 | 未定 | 未定 |  | 4 |  | ○
60 | 生涯学習課 | 神戸市民館 | ２ 市民館等施設 | 一部導入済 | ○ | ○ | 安藤 |  | ○ | 指定管理 基本市民館は入れる、今年度、来年度でおわるものはいい。管理上支障がある、ものはだけど、基本的には入れる方向で話をしてもらいたい。 | ○ |  | ﾗｲﾄﾊﾞｰ32W×12本 LED直管×18本 | 30 | 蛍光灯20W×16本 蛍光灯18W×109本 蛍光灯32W×12本 蛍光灯36W×123本 蛍光灯40W×42本 蛍光灯ﾗﾝﾌﾟ42W×54本 丸型蛍光灯36W×4本 丸型電球60W×8本 | 368 | 未定 | 未定 |  | 4 |  | ○
61 | 生涯学習課 | 大草市民館 | ２ 市民館等施設 | 一部導入済 | ○ | ○ | 安藤 |  | ○ | 指定管理 基本市民館は入れる、今年度、来年度でおわるものはいい。管理上支障がある、ものはだけど、基本的には入れる方向で話をしてもらいたい。 | ○ |  | LED直管40W型22W×8本 | 8 | 蛍光灯×60本 ﾂｲﾝ蛍光灯18W×8本 30形蛍光灯28W×22本 40形蛍光灯38W×10本 | 100 | 未定 | 未定 |  | 4 |  | ○
62 | 生涯学習課 | 田原東部市民館 | ２ 市民館等施設 | 一部導入済 | ○ | ○ | 安藤 |  | ○ | 指定管理 基本市民館は入れる、今年度、来年度でおわるものはいい。管理上支障がある、ものはだけど、基本的には入れる方向で話をしてもらいたい。 | ○ |  | ＬＥＤ直管 １６本 | 16 | 蛍光灯 ３２Ｗ×154本 | 154 | 未定 | 未定 |  | 4 |  |  | ○
63 | 生涯学習課 | 田原南部市民館 | ２ 市民館等施設 | 一部導入済 | ○ | ○ | 安藤 |  | ○ | 指定管理 基本市民館は入れる、今年度、来年度でおわるものはいい。管理上支障がある、ものはだけど、基本的には入れる方向で話をしてもらいたい。 | ○ |  | LEDﾀﾞｳﾝﾗｲﾄ×4 | 4 | ﾀﾞｳﾝﾗｲﾄ×26本 蛍光灯20W×88本 蛍光灯40W×139本 | 253 | 未定 | 未定 |  | 4 |  | ○
64 | 生涯学習課 | 童浦市民館 | ２ 市民館等施設 | 一部導入済 | ○ | ○ | 安藤 |  | ○ | 指定管理 基本市民館は入れる、今年度、来年度でおわるものはいい。管理上支障がある、ものはだけど、基本的には入れる方向で話をしてもらいたい。 | ○ |  | 40本ﾀﾞｳﾝﾗｲﾄ26個 20W4本 10w1本 | 31 | 蛍光灯18W×18本 蛍光灯36W×12本 蛍光灯32W×18本 舞台蛍光灯40型×24本 蛍光灯40型36W×8本 ﾀﾞｳﾝﾗｲﾄ18W×12本 蛍光灯20型18W×75本 ｽﾎﾟｯﾄﾗｲﾄ6本 水銀灯2本 | 175 | 未定 | 未定 |  | 4 |  | ○
65 | 生涯学習課 | 田原中部市民館 | ２ 市民館等施設 | 一部導入済 | ○ | ○ | 安藤 |  | ○ | 指定管理 基本市民館は入れる、今年度、来年度でおわるものはいい。管理上支障がある、ものはだけど、基本的には入れる方向で話をしてもらいたい。 | ○ |  | LED直管40W型22W20 | 20 | 蛍光灯40形36W×69本 蛍光灯20形18W×25本 蛍光灯27W×4本 | 98 | 未定 | 未定 |  | 4 |  |  | ○
66 | 生涯学習課 | 衣笠市民館 | ２ 市民館等施設 | 一部導入済 | ○ | ○ | 安藤 |  | ○ | 指定管理 基本市民館は入れる、今年度、来年度でおわるものはいい。管理上支障がある、ものはだけど、基本的には入れる方向で話をしてもらいたい。 | ○ |  | 個数不明 |  | 蛍光灯20W×7本 蛍光灯40W×78本 | 85 | 未定 | 未定 |  | 4 |  |  | ○
67 | 生涯学習課 | 高松市民館 | ２ 市民館等施設 | 一部導入済 | ○ | ○ | 安藤 |  | ○ | 指定管理 基本市民館は入れる、今年度、来年度でおわるものはいい。管理上支障がある、ものはだけど、基本的には入れる方向で話をしてもらいたい。 | ○ |  | ワット数不明×40個 | 40 | 蛍光灯32W×100本 蛍光灯20Ｗ×30本 ダウンライト×20本 | 150 | 未定 | 未定 |  | 4 |  | ○
68 | 生涯学習課 | 赤羽根市民館 | ２ 市民館等施設 | 一部導入済 | ○ | ○ | 安藤 |  | ○ | 指定管理 基本市民館は入れる、今年度、来年度でおわるものはいい。管理上支障がある、ものはだけど、基本的には入れる方向で話をしてもらいたい。 | ○ |  | LED直管40W型17.5w28 | 28 | 蛍光灯32W×71本 ｽﾎﾟｯﾄﾗｲﾄ130W×26本 ﾎﾟｰﾙ灯150W×1本 蛍光灯20W×5本 | 103 | 未定 | 未定 |  | 4 |  |  | ○
69 | 生涯学習課 | 若戸市民館 | ２ 市民館等施設 | 一部導入済 | ○ | ○ | 安藤 |  | ○ | 指定管理 基本市民館は入れる、今年度、来年度でおわるものはいい。管理上支障がある、ものはだけど、基本的には入れる方向で話をしてもらいたい。 | ○ |  | LED直管40W型18.4W15本 ﾜｯﾄ数不明16本 | 31 | 蛍光灯32W×5本 | 5 | 未定 | 未定 |  | 4 |  |  | ○
70 | 生涯学習課 | 和地市民館 | ２ 市民館等施設 | 一部導入済 | ○ | ✕ | 安藤 | 少額工事の範囲内でできるため | ○ | 指定管理 基本市民館は入れる、今年度、来年度でおわるものはいい。管理上支障がある、ものはだけど、基本的には入れる方向で話をしてもらいたい。 | ○ | 市民館は一緒 | LED直管×20本 | 20 | 蛍光灯54本 | 54 | 未定 | 未定 |  | 3 |  |  | ○
71 | 生涯学習課 | 堀切市民館 | ２ 市民館等施設 | 一部導入済 | ○ | ○ | 安藤 |  | ○ | 指定管理 基本市民館は入れる、今年度、来年度でおわるものはいい。管理上支障がある、ものはだけど、基本的には入れる方向で話をしてもらいたい。 | ○ |  | LED直管40W型20W×34本 LED直管20W×12本 | 46 | 蛍光灯(不明)W×14本 蛍光灯18W×48本 蛍光灯32W×34本 電球60W×24本 | 120 | 未定 | 未定 |  | 4 |  |  | ○
72 | 生涯学習課 | 伊良湖市民館 | ２ 市民館等施設 | 一部導入済 | ○ | ○ | 安藤 |  | ○ | 指定管理 基本市民館は入れる、今年度、来年度でおわるものはいい。管理上支障がある、ものはだけど、基本的には入れる方向で話をしてもらいたい。 | ○ |  | LED直管40W型22W×40本 | 40 | 蛍光灯(W数不明)96本 ﾀﾞｳﾝﾗｲﾄ4個 | 100 | 未定 | 未定 |  | 4 |  |  | ○
73 | 生涯学習課 | 亀山市民館 | ２ 市民館等施設 | 一部導入済 | ○ | ✕ | 安藤 | 少額工事の範囲内でできるため | ○ | 指定管理 基本市民館は入れる、今年度、来年度でおわるものはいい。管理上支障がある、ものはだけど、基本的には入れる方向で話をしてもらいたい。 | ○ |  | LED直管40W型22W×40本 | 40 | 蛍光灯17.5W×12本 蛍光灯18W×32本 蛍光灯32W×9本 蛍光灯36W×52本 電球36W×4本 電球6,3W×18本 | 127 | 未定 | 未定 |  | 3 |  |  | ○
74 | 生涯学習課 | 中山市民館 | ２ 市民館等施設 | 一部導入済 | ○ | ○ | 安藤 |  | ○ | 指定管理 基本市民館は入れる、今年度、来年度でおわるものはいい。管理上支障がある、ものはだけど、基本的には入れる方向で話をしてもらいたい。 | ○ |  | LED直管2灯×74本 LEDﾀﾞｳﾝﾗｲﾄ×100本 LED直管40形×7本 | 255 | 蛍光灯36W×102本 ﾀﾞｳﾝﾗｲﾄ34本 | 136 | 未定 | 未定 |  | 4 |  | ○
75 | 生涯学習課 | 福江市民館 | ２ 市民館等施設 | 一部導入済 | ○ | ✕ | 安藤 | 少額工事の範囲内でできるため | ○ | 指定管理 基本市民館は入れる、今年度、来年度でおわるものはいい。管理上支障がある、ものはだけど、基本的には入れる方向で話をしてもらいたい。 | ○ |  | LED直管40W型22W×40 埋込45角ｽｸｴｱﾍﾞｰｽﾗｲﾄ XD466019P1BS4台 | 44 | 蛍光灯15W×3 蛍光灯18W×2 蛍光灯32W×84 ｼｬﾝﾃﾞﾘｱ電球110V用40W×5 水銀灯×16 ﾀﾞｳﾝﾗｲﾄ32W×56 ﾂｲﾝ蛍光灯32W×54 | 220 | 未定 | 未定 |  | 3 |  | ○
76 | 生涯学習課 | 清田市民館 | ２ 市民館等施設 | 未導入 | ○ | ○ | 安藤 |  | ○ | 指定管理 基本市民館は入れる、今年度、来年度でおわるものはいい。管理上支障がある、ものはだけど、基本的には入れる方向で話をしてもらいたい。 | ○ |  |  |  | 36W×33本 32W×14本 不明×8本 | 55 | 未定 | 未定 |  | 4 |  | ○
77 | 生涯学習課 | 泉市民館 | ２ 市民館等施設 | 一部導入済 | ○ | ○ | 安藤 |  | ○ | 指定管理 基本市民館は入れる、今年度、来年度でおわるものはいい。管理上支障がある、ものはだけど、基本的には入れる方向で話をしてもらいたい。 | ○ |  | LED37.6W×4台 LED直管40W型12.5W×2本 LED7.2W×8台 LED15.2W×2台 LED直管40W型15.5W×12本 | 28 | 蛍光灯17W×3本 蛍光灯24W×19本 蛍光灯28W×2本 蛍光灯30W×1本 蛍光灯32W×13本 蛍光灯40W×28本 蛍光灯20W×8本 蛍光灯直管32W×41本 蛍光灯直管38W×4本 水銀灯×5本 電球100W×1本 電球型蛍光灯17W×3本 電球60W×7本 蛍光灯24W×19本 | 154 | 未定 | 未定 |  | 4 |  |  | ○
78 | 生涯学習課 | 田原文化広場 | ４ 文化施設 | 一部導入済 | ○ | 〇 | 渥美 | 文化ホール（照明設備すべて） はなのき広場投光器（４灯） 外灯 （７７本 ３２個） １０１会議室（蛍光灯 ３８本） アトリエ１，２（蛍光灯 ８６本） 音楽練習室（蛍光灯 １０２本） 残りは一部ＬＥＤ化済みまたは少額でできるため | ○ |  | ○ |  | 事務室 27本 楽屋 1本 多目的ホール 90本 入口玄関 20本 アトリウム 26本 フリースペース 53本 ギャラリー 18本 文化ホール（客席天井） 72本 外灯 3本 回廊等 19本 計 329本 和室（蛍光灯） 11本 リハーサル室（蛍光灯） 27本 リハーサル室（蛍光球） 8個 楽屋（蛍光灯） 16本 楽屋（蛍光球） 17個 託児室（蛍光灯） 28本 託児室（蛍光球） 1個 ギャラリー（蛍光灯） 100本 ギャラリー（蛍光球） 18個 | 555 | 事務室（蛍光灯） 19本 事務室（蛍光球） ４個 101会議室（蛍光灯） 38本 アトリエ（蛍光灯） 86本 音楽練習室（蛍光灯） 102本 文化ホール（蛍光灯） 66本 外灯（蛍光灯） 77本 外灯（蛍光球） 32個 通路、トイレ等（蛍光灯） 451本 通路、トイレ等（蛍光球） 77個 蛍光灯計 839本 蛍光球計 113個 | 952 | 事務室（蛍光灯） 19本 事務室（蛍光球） ４個 101会議室（蛍光灯） 38本 アトリエ（蛍光灯） 86本 音楽練習室（蛍光灯） 102本 文化ホール（蛍光灯） 66本 外灯（蛍光灯） 77本 外灯（蛍光球） 32個 通路、トイレ等（蛍光灯） 451本 通路、トイレ等（蛍光球） 77個 蛍光灯計 839本 蛍光球計 113個 | 予算と照合しながらできるところから実施する。 ※数量は現段階では明確化できない。 |  | 4 | ○
79 | 生涯学習課 | 総合体育館 | ５ 体育施設 | 一部導入済 | ○ | 〇 | 渥美 | 多目的室（蛍光灯） 48本 残りは一部ＬＥＤ化済みや少額でできるため | ○ |  | ○ |  | アリーナ 112本 ロビー 63本 第１武道場 56本 第２武道場（蛍光球） 24個 会議室等 90本 | 345 | アリーナ（蛍光灯） 77本 ロビー（蛍光灯） 13本 ロビー（蛍光球） 16個 多目的室（蛍光灯） 48本 ボイラー室（蛍光灯） 12本 通路、トイレ等（蛍光灯） 20本 蛍光灯計 170本 蛍光球計 16個 | 186 |  | 予算と照合しながらできるところから実施する。 ※数量は現段階では明確化できない。 |  | 4 | ○
80 | 生涯学習課 | 渥美運動公園 | ５ 体育施設 | 一部導入済 | ○ | 〇 | 渥美 | 柔剣道場 ３６台 テニスコート ４０台 屋外トイレ ４台 街路灯 １台 弓道場 駐車場 １台 外灯 ７台 射的場 ５台 的場 ６台 野球場本部 １６台 屋外トイレ ６台 街路灯 ２台 多目的広場本部 １３台 トイレ ６台 倉庫 ７台 残りは一部ＬＥＤ化済みや少額でできるため | ○ |  | ○ |  | 野球場照明 ７２台 体育館 トイレ ９台 更衣室 ４台 事務室 ５台 多目的広場 トイレ ２台 弓道場 １４台 | 106 | 体育館 入口照明 ４台 １階ロビー ５６台 ２階ロビー ２０台 会議室 １０台 本部席 ８台 トイレ １３台 シャワー室 ３台 更衣室 ４台 事務室 ７台 観覧席 １０台 柔剣道場 ３６台 器具庫 １２台 舞台 ６台 体育館前駐車場 ７台 施設入口街路灯 ２台 テニスコート ４０台 屋外トイレ ４台 街路灯 １台 弓道場 駐車場 １台 外灯 ７台 射的場 ５台 的場 ６台 野球場本部 １６台 屋外トイレ ６台 街路灯 ２台 多目的広場本部 １３台 トイレ ６台 倉庫 ７台 | 256 | アリーナ（水銀灯）６０台 武道場（水銀灯）３６台 テニスコート（水銀灯）４０台 | 予算確保次第交換予定（Ｒ６当初予算アリーナ及び武道場） | ※第17期実施計画（アリーナ+武道場+テニスコート合計53,438千円） | 4 |  | ○
81 | 生涯学習課 | ふるさと教育センター | ３ 生涯学習施設 | 一部導入済 | ○ | ○ | 加藤 | 体育館のみ | ○ | 体育館のみリース、他は完了もしくは倉庫として利用 | ○ |  | ＬＥＤ直管４０Ｗ型 × １３本 （ＮＮＬＫ４２５２３） ＬＥＤ直管３２Ｗ型 × １２本 （ＮＮＦＫ３５０１０） | 25 | 蛍光灯４０Ｗ × ５４６本 蛍光灯３２Ｗ × ４０本 蛍光灯２７Ｗ × ４本 蛍光灯２４Ｗ × １０本 蛍光灯２３Ｗ × ４４本 蛍光灯２０Ｗ × ８２本 蛍光灯１８Ｗ × １本 蛍光灯１６Ｗ × １２本 蛍光灯１５Ｗ × １本 蛍光電球４０Ｗ ×3個 水銀灯× ６４個 | 807 | Ｒ６ くすの木ルーム ２７本 | 予算が確保でき次第、導入予定 （整理室、会議室、相談室、廊下、体育館等） |  | 4 | ○
82 | 文化財課 | 池ノ原会館 | ４ 文化施設 | 未導入 | ○ | 〇 | 朝倉正裕 | 少額工事以上の金額となるため、一括リースの対象施設としたい | ○ | 指定管理 | ○ |  |  |  | 蛍光灯１０１本 | 101 |  | 機具に故障があった場合LED機器に交換 |  | 4 | ○
83 | 文化財課 | 田原市博物館 | ３ 生涯学習施設 | 一部導入済 | ○ | 〇 | 朝倉正裕 | 少額工事以上の金額となるため、一括リースの対象施設としたい | ○ |  | ○ |  | 天井埋込型３灯40w×61個 天井埋込型３灯20w×3個 天井埋込型４灯40w×8個 LED直管40W×19本 ダウンライト5.6Ｗ×15個 ダウンライト15.2Ｗ×28個 | 286 | 蛍光灯３８７本 水銀灯１１個 ハロゲンライト１０６個 スポットライト２３個 | 527 |  | R1、R4、R5年度一部導入 | 企画展示室１、2ケース内 特別展示室、常設展示室 研修室 | 4 | ○
84 | 文化財課 | 文化財収蔵庫 | ３ 生涯学習施設 | 未導入 | ○ | 〇 | 朝倉正裕 | 少額工事以上の金額となるため、一括リースの対象施設としたい | ○ |  | ○ |  |  |  | 蛍光灯４５本 電球１１個 スポットライト１０個 | 66 |  | 機具に故障があった場合LED機器に交換 |  | 4 | ○
85 | 文化財課 | 崋山会館 | １４ その他施設 | 一部導入済 | ✕ | 〇 | 朝倉正裕 | 少額工事以上の金額となるため、一括リースの対象施設としたい | △ | 指定管理 躯体の安全性を確認後判断 R8dボーリング調査 | △ |  | LEDハロゲンランプ４４個 | 44 | 蛍光灯３７２本 ハロゲンライト２２８個 電球４７個 シャンデリア１３個 | 660 |  | R2年度一部導入 | ﾛﾋﾟｰ照明の一部 | 4 |  | ○
86 | 消防署 | 田原市消防署 | １２ 消防施設 | 一部導入済 | ✕ | ○ | 杉浦 裕司 | 一部ＬＥＤ化が進んではいるが、今後、導入していくためには、膨大な時間及び費用がかかってしまうため一括リースの対象としたい。 | ○ |  | ○ |  | LED直管20形：8.2W×4本 LED直管40形：13.1W×3本、15.5W×２本、17.5W×72本、18.4W×3本、31.8W×３本、47.5W×４本、14W非常用×1本 LED直管110形：51.7W×９本 LED球（屋外） 車庫前電灯9W×6個、街灯28W×7球、屋外照明防水型10W×2台、屋外照明38.8W×2球、投光器1000形174W×1球 LED室内灯 0.5W×２球、2.2W×1球、6.5W×6球、7.3W×2球、9.3W×1球、15.6W×4球、22W×２球、23W×２球、24W埋込1個、38W埋込4個 シーリングライト33.2W×3灯、23W×13灯 | 160 | 蛍光灯直管：20W×27本、32W×3本、40W×233本 蛍光灯その他：13W×4個、105W×16個 電球：5W球×7個、60W球×15個、 街灯100W×3個、投光器1000W×6個 | 314 |  | 更新機器から順次対応中 |  | 4 | ○
[21 empty] | 17 | 34 | 34

## グループ③
LED対象施設一覧
No. | 担当課 | 施設名称 | 施設用途 | 導入状況 | [16 empty] | 施工時期（予定）
[21 empty] | 令和８年度 12～3月 | 令和９年度 7～3月 | 令和10年度 4～10月
[5 empty] | 環境政策課案 一括リース ○：対象 ✕：対象外 | 所管課希望 一括リース ○：対象 ✕：対象外 | 所管課確認者・担当者 | 理由等を記載してください | 企画係・財政係との調整結果 | コメント | 企画課・財政課との調整結果 | コメント | LED導入済み数量 | 計 | LED未導入数量 | 計 | 内 LED導入予定数量 | 導入予定（一部導入済・ 未導入を選択の場合） | 備考 |  | グループ① | グループ② | グループ③
1 | 財政課 | 市役所庁舎 | １ 庁舎等施設 | 一部導入済 | ○ | ○ | 西川 | ・本庁者の南庁舎をリース対象とします。※北庁舎は施工済のため、対象外 ・南庁舎は照明制御システムあり ・非常階段照明等の一部ＬＥＤ化あり | ○ |  | ○ |  | 1281 | 1281 | 2716 | 2716 |  | 必要に応じて順次対応していく。 |  | 4 | ○
2 | 環境政策課 | 田原斎場 | ７ 衛生施設 | 一部導入済 | ○ | ○ | 鈴木 |  | ○ |  | ○ |  | 966個 ※別添 | 966 | 127個 ※別添 | 127 | 127個 ※別添 | 予算がつき次第LED化したい | やすらぎ苑の一部未導入 | 4 |  |  | ○
3 | 地域福祉課 | 田原福祉センター | ８ 保健・福祉施設 | 一部導入済 | ○ | 〇 | 清田篤史 | 規模が大きく、少額工事以上の工事費となるため導入対象としたい。 | ○ | 指定管理 | ○ |  | 直管 40W型 × 10本 | 10 |  |  |  | 更新機器から順次対応中 |  | 4 | ○
4 | 子育て支援課 | 野田保育園 | ６ 児童福祉施設 | 一部導入済 | ○ | ○ | 河口、川嶋 |  | ○ |  | ○ |  | LED直管40W×7本（7基×1本） | 7 | 蛍光灯直管（40W不明） 92本（28基×1本）（32基×2本） 蛍光灯丸型30W×2本（1基×2本） 電球不明5個（1基×１個）（2基×2個） | 99 | 全数交換 | R7 リース方式による導入 ※方針決定、補正対応 |  | 4 |  | ○
5 | 子育て支援課 | 東部保育園 | ６ 児童福祉施設 | 未導入 | ○ | ○ | 河口、川嶋 |  | ○ |  | ○ |  |  |  | 蛍光灯36Ｗ × 39本（33基×1本）（3基×2本） 蛍光灯40Ｗ × 28本（12基×1本）（8基×2本） 蛍光灯2本（2基×1本） 蛍光灯（短）18W×3本（3基×１本） 蛍光灯（短）3本（3基×１本） 蛍光灯（丸型）30Ｗ×2本（1基×2本） 電球４個 | 81 | 全数交換 | R7 リース方式による導入 ※方針決定、補正対応 |  | 4 |  | ○
6 | 子育て支援課 | 神戸保育園 | ６ 児童福祉施設 | 一部導入済 | ○ | ○ | 河口、川嶋 |  | ○ |  | ○ |  | LEDセンサーライト×１個 LED直管 1本（1基×1本） | 2 | 蛍光灯（短）18Ｗ×7本（7基×1本） 蛍光灯 40Ｗ×7本（5基×1本） （1基×2本） 36Ｗ×4本（1基×4本） 蛍光灯×30本（30基×１本） 蛍光灯×16本（8基×2本） 蛍光灯（丸形）28Ｗ×1本・38Ｗ×1本 | 66 | 全数交換 | R7 リース方式による導入 ※方針決定、補正対応 |  | 4 |  | ○
7 | 子育て支援課 | 児童発達支援センター分館（旧高松保育園） | ６ 児童福祉施設 | 未導入 | ○ | ○ | 山口 |  | ○ |  | ○ |  |  |  | 蛍光灯 40Ｗ×17本 (8基×2本) (1基×1本) 37Ｗ×2本 (1基×2本) 36Ｗ×16本 (8基×2本) 32W×34本 (17基×2本) 30W×28本 (14基×２本) 不明 ×8本 (4基×2本) 蛍光灯（短） 20Ｗ×6本（3基×2本） 不明×15本（7基×2本） （1基×1本） 蛍光灯（丸型）不明３個 （四角）不明１個 遊戯室スポットライト電球 ３個 | 133 | 全数交換 | R7 リース方式による導入 ※方針決定、補正対応 | R4年度旧北部保育園から移転 | 4 | ○
8 | 子育て支援課 | 泉保育園 | ６ 児童福祉施設 | 一部導入済 | ○ | ○ | 河口、川嶋 |  | ○ |  | ○ |  | LED直管40W×28本（28基×1本） LEDダウンライト（1個） | 29 | 蛍光灯36W×92本(10基×2本・72基×1本) 蛍光灯18W×52本(52基×1本) 蛍光灯丸形28W×3本(1基×2本・1基×1本) 蛍光電球 (32個) | 179 | 全数交換 | R7 リース方式による導入 ※方針決定、補正対応 |  | 4 | ○
9 | 子育て支援課 | 清田保育園 | ６ 児童福祉施設 | 未導入 | ○ | ○ | 河口、川嶋 |  | ○ |  | ○ |  |  |  | 蛍光灯36Ｗ×46本(16基×２本・14基×１本） 蛍光灯40W×73本(29基×2本・15基×１本） 蛍光灯（短）20W×19本（１９基×１本） 蛍光灯（丸形）28W×２本・30W×2本 ダウンライト×４０ ダウンライト（大）×２ ５８Ｗ電球×４ スポットライト×９ 丸電球４０Ｗ×１ 街灯×２ | 200 | 全数交換 | R7 リース方式による導入 ※方針決定、補正対応 |  | 4 |  | ○
10 | 子育て支援課 | 福江保育園 | ６ 児童福祉施設 | 未導入 | ○ | ○ | 河口、川嶋 |  | ○ |  | ○ |  | LED電球31個 | 31 | 蛍光灯121本（５２基×２本・１７基×１本） 蛍光灯（短）１9本（１9基×１本） 蛍光灯（丸型）４本 電球３５個 外灯(単)4本(4基×1本)・不明1本 | 184 | 全数交換 | R7 リース方式による導入 ※方針決定、補正対応 |  | 4 | ○
11 | 子育て支援課 | 中山保育園 | ６ 児童福祉施設 | 一部導入済 | ○ | ○ | 河口、川嶋 |  | ○ |  | ○ |  | LEDポーチライト×2個 | 2 | 蛍光灯40W×116本（28基×2本・60基×1本） 蛍光灯37W×2本（1基×2本） 蛍光灯36W×2本（2基×1本） 蛍光灯20W×16本（2基×2本）（12基×1本） 蛍光灯18W×2本（2基×1本） 蛍光灯15W×4本（4基×1本） 丸型蛍光灯38W×7本（7基×1本） 丸型蛍光灯28W×6本（3基×1本）(1基×2本) (1基×1本） ツイン蛍光灯13W×1本 白熱球38W×2個 投光器（W不明）×2個 | 160 | 全数交換 | R7 リース方式による導入 ※方針決定、補正対応 |  | 4 | ○
12 | 子育て支援課 | 伊良湖岬保育園 | ６ 児童福祉施設 | 一部導入済 | ○ | ○ | 河口、川嶋 |  | ○ |  | ○ |  | ＬＥＤ球ＫＰＥ５０１９６Ⅼ（フリップス製） ４本（２基 ×２本) | 4 | 蛍光灯32ｗ 305本（133基×2本）（39基×1本） ツイン蛍光灯 13ｗ ５0本 ツイン蛍光灯３２ｗ 14基×１本 蛍光灯18ｗ（半分サイズ）×3本（3基×1本） 2本管形蛍光灯×42本（9基×4本、2基×3本） 蛍光電球 40w×16 個 丸形蛍光灯 ２基×２個 メタルハランドランプ （遊戯室水銀灯）4基×4個 外門灯ツイン蛍光灯１３ｗ 10基×1個 外灯 5本 （電球不明） ×５ | 470 | 全数交換 | R7 リース方式による導入 ※方針決定、補正対応 |  | 4 | ○
13 | 子育て支援課 | 田原児童センター | ６ 児童福祉施設 | 一部導入済 | ○ | ○ | 山口 |  | ○ |  | ○ |  | 駐車場外灯（電球）×1（1基×1個） | 1 | 蛍光灯32w×63本（29基×2本、5基×1本） 20w×2本（2基×1本） ﾀﾞｳﾝﾗｲﾄ32w（蛍光管）74個（74基×1個） ﾎｰﾙ天井ﾗｲﾄ300w×4個（4基×1個） 和室照明20w×5本（1基×5本） 中庭外照明（電球）×1個 | 149 | 未定 | 導入済 |  | 4 | ○
14 | 子育て支援課 | 児童発達支援センター（旧南部保育園） | ６ 児童福祉施設 | 一部導入済 | ○ | ○ | 山口 |  | ○ |  | ○ |  | LED 5.8W×1 （1基×1） LED 38W×1 （1基×1） LED直管 15.5W×２本（2基×1本） LED直管 16W×8本 （8基×1本） LED直管 14W×7本 （7基×1本） | 19 | 蛍光灯（丸型）28Ｗ×1本 (1基×2本) 38Ｗ×1本 蛍光灯 40Ｗ×4本 (4基×1本) 36Ｗ×46本 (28基×1本) (9基×2本) 20W×2本 (2基×1本) 18W×8本 (8基×1本) | 62 | 全数交換 | R7 リース方式による導入 ※方針決定、補正対応 |  | 4 | ○
15 | 観光課 | 田原まつり会館 | １０ 観光施設 | 一部導入済 | ✕ | × | 伊藤 | 口頭確認（財政からリースでと指示があれば） | ○ | 管理上問題なければリースに含める方向 | ○ |  | 308個 ※別添 | 308 | 28個 ※別添 | 28 |  | 故障したら随時交換 |  | 3 |  |  | ○
16 | 観光課 | 蔵王山展望台 | １０ 観光施設 | 一部導入済 | ✕ | × | 伊藤 | 口頭確認（財政からリースでと指示があれば） | ○ | 管理上問題なければリースに含める方向 | ○ |  | 138個 ※別添 | 138 | 21個 ※別添 | 21 |  | 故障したら随時交換 |  | 3 |  |  | ○
17 | 観光課 | 田原観光情報サービスセンター （道の駅田原めっくんはうす） | １０ 観光施設 | 一部導入済 | ✕ | × | 伊藤 | 口頭確認（財政からリースでと指示があれば） | ○ | 指定管理 管理上問題なければリースに含める方向 | ○ |  | 306個 ※別添 | 306 | 62個 ※別添 | 62 |  | 故障したら随時交換 |  | 3 |  |  | ○
18 | 観光課 | 赤羽根観光情報サービスセンター （道の駅あかばねロコステーション） | １０ 観光施設 | 未導入 | ✕ | × | 伊藤 | 口頭確認（財政からリースでと指示があれば） | ○ | 指定管理 管理上問題なければリースに含める方向 | ○ |  | 0 |  | 352個 ※別添 | 352 |  | 故障したら随時交換 |  | 3 |  |  | ○
19 | 街づくり推進課 | 緑が浜公園 | ５ 体育施設 | 未導入 | ✕ | ○ | 杉浦 | 少額工事以上の金額となるため、一括リースの対象施設としたい | ○ | 都市公園 指定管理 | ○ |  |  |  | 蛍光灯 32W×5本 水銀灯 300W×33本 | 38 | LED直管 40Ｗ型22Ｗ×5本 LED外灯 300W相当×33本 | 予算がつき次第LED化したい | ※第17期実施計画（全公園 計34,300千円） | 4 |  | ○
20 | 街づくり推進課 | 姫見台公園 | １４ その他施設 | 未導入 | ○ | ○ | 杉浦 | 少額工事以上の金額となるため、一括リースの対象施設としたい | ○ | 都市公園 | ○ |  |  |  | 蛍光灯 32W×3本 水銀灯 300W×4本 | 7 | LED直管 40Ｗ型22Ｗ×3本 LED外灯 300W相当×4本 | 予算がつき次第LED化したい | ※第17期実施計画（全公園 計34,300千円） | 4 |  | ○
21 | 街づくり推進課 | 新清谷公園 | １４ その他施設 | 未導入 | ○ | ○ | 杉浦 | 少額工事以上の金額となるため、一括リースの対象施設としたい | ○ | 都市公園 | ○ |  |  |  | 蛍光灯 32W×3本 水銀灯 300W×4本 | 7 | LED直管 40Ｗ型22Ｗ×3本 LED外灯 300W相当×4本 | 予算がつき次第LED化したい | ※第17期実施計画（全公園 計34,300千円） | 4 |  | ○
22 | 街づくり推進課 | 神戸第一公園 | １４ その他施設 | 未導入 | ○ | ○ | 杉浦 | 少額工事以上の金額となるため、一括リースの対象施設としたい | ○ | 都市公園 | ○ |  |  |  | 蛍光灯 32W×3本 水銀灯 300W×3本 | 6 | LED直管 40Ｗ型22Ｗ×3本 LED外灯 300W相当×3本 | 予算がつき次第LED化したい | ※第17期実施計画（全公園 計34,300千円） | 4 |  | ○
23 | 街づくり推進課 | 木綿台公園 | １４ その他施設 | 未導入 | ○ | ○ | 杉浦 | 少額工事以上の金額となるため、一括リースの対象施設としたい | ○ | 都市公園 | ○ |  |  |  | 蛍光灯 32W×2本 水銀灯 300W×2本 | 4 | LED直管 40Ｗ型22Ｗ×2本 LED外灯 300W相当×2本 | 予算がつき次第LED化したい | ※第17期実施計画（全公園 計34,300千円） | 4 |  | ○
24 | 街づくり推進課 | 吉胡台なかよし公園 | １４ その他施設 | 未導入 | ○ | ○ | 杉浦 | 少額工事以上の金額となるため、一括リースの対象施設としたい | ○ | 都市公園 | ○ |  |  |  | 水銀灯 300W×3本 | 3 | LED外灯 300W相当×3本 | 予算がつき次第LED化したい | ※第17期実施計画（全公園 計34,300千円） | 4 |  | ○
25 | 街づくり推進課 | 大手公園 | １４ その他施設 | 未導入 | ○ | ○ | 杉浦 | 少額工事以上の金額となるため、一括リースの対象施設としたい | ○ | 都市公園 | ○ |  |  |  | 蛍光灯 32W×8本 水銀灯 300W×15本 | 23 | LED直管 40Ｗ型22Ｗ×8本 LED外灯 300W相当×15本 | 予算がつき次第LED化したい | ※第17期実施計画（全公園 計34,300千円） | 4 |  | ○
26 | 街づくり推進課 | 夕陽が浜東公園 | １４ その他施設 | 未導入 | ○ | ○ | 杉浦 | 少額工事以上の金額となるため、一括リースの対象施設としたい | ○ | 都市公園 | ○ |  |  |  | 蛍光灯 32W×2本 水銀灯 300W×2本 | 4 | LED直管 40Ｗ型22Ｗ×2本 LED外灯 300W相当×2本 | 予算がつき次第LED化したい | ※第17期実施計画（全公園 計34,300千円） | 4 |  | ○
27 | 街づくり推進課 | 夕陽が浜西公園 | １４ その他施設 | 未導入 | ○ | ○ | 杉浦 | 少額工事以上の金額となるため、一括リースの対象施設としたい | ○ | 都市公園 | ○ |  |  |  | 蛍光灯 32W×2本 水銀灯 300W×3本 | 5 | LED直管 40Ｗ型22Ｗ×2本 LED外灯 300W相当×3本 | 予算がつき次第LED化したい | ※第17期実施計画（全公園 計34,300千円） | 4 |  | ○
28 | 街づくり推進課 | 西浦公園 | １４ その他施設 | 未導入 | ○ | ○ | 杉浦 | 少額工事以上の金額となるため、一括リースの対象施設としたい | ○ | 都市公園 | ○ |  |  |  | 水銀灯 300W×6本 | 6 | LED外灯 300W相当×6本 | 予算がつき次第LED化したい | ※第17期実施計画（全公園 計34,300千円） | 4 |  | ○
29 | 街づくり推進課 | 片西1号公園 | １４ その他施設 | 未導入 | ○ | ○ | 杉浦 | 少額工事以上の金額となるため、一括リースの対象施設としたい | ○ | 都市公園 | ○ |  |  |  | 水銀灯 300W×5本 | 5 | LED外灯 300W相当×5本 | 予算がつき次第LED化したい | ※第17期実施計画（全公園 計34,300千円） | 4 |  |  | ○
30 | 街づくり推進課 | 赤石3号公園 | １４ その他施設 | 未導入 | ○ | ○ | 杉浦 | 少額工事以上の金額となるため、一括リースの対象施設としたい | ○ | 都市公園 | ○ |  |  |  | 蛍光灯 32W×11本 水銀灯 300W×7本 | 18 | LED直管 40Ｗ型22Ｗ×11本 LED外灯 300W相当×7本 | 予算がつき次第LED化したい | ※第17期実施計画（全公園 計34,300千円） | 4 |  |  | ○
31 | 街づくり推進課 | 赤石4号公園 | １４ その他施設 | 未導入 | ○ | ○ | 杉浦 | 少額工事以上の金額となるため、一括リースの対象施設としたい | ○ | 都市公園 | ○ |  |  |  | 蛍光灯 32W×3本 水銀灯 300W×4本 | 7 | LED直管 40Ｗ型22Ｗ×3本 LED外灯 300W相当×4本 | 予算がつき次第LED化したい | ※第17期実施計画（全公園 計34,300千円） | 4 |  |  | ○
32 | 街づくり推進課 | 赤石1号公園 | １４ その他施設 | 未導入 | ○ | ○ | 杉浦 | 少額工事以上の金額となるため、一括リースの対象施設としたい | ○ | 都市公園 | ○ |  |  |  | 蛍光灯 32W×2本 水銀灯 300W×2本 | 4 | LED直管 40Ｗ型22Ｗ×2本 LED外灯 300W相当×2本 | 予算がつき次第LED化したい | ※第17期実施計画（全公園 計34,300千円） | 4 |  |  | ○
33 | 街づくり推進課 | 赤石2号公園 | １４ その他施設 | 未導入 | ○ | ○ | 杉浦 | 少額工事以上の金額となるため、一括リースの対象施設としたい | ○ | 都市公園 | ○ |  |  |  | 蛍光灯 32W×4本 水銀灯 300W×4本 | 8 | LED直管 40Ｗ型22Ｗ×4本 LED外灯 300W相当×4本 | 予算がつき次第LED化したい | ※第17期実施計画（全公園 計34,300千円） | 4 |  |  | ○
34 | 街づくり推進課 | 築出公園 | １４ その他施設 | 未導入 | ○ | ○ | 杉浦 | 少額工事以上の金額となるため、一括リースの対象施設としたい | ○ | 都市公園 | ○ |  |  |  | 水銀灯 300W×5本 | 5 | LED外灯 300W相当×5本 | 予算がつき次第LED化したい | ※第17期実施計画（全公園 計34,300千円） | 4 |  |  | ○
35 | 街づくり推進課 | 緑が浜2号緑地公衆便所 | １４ その他施設 | 未導入 | ○ | ○ | 杉浦 | 少額工事以上の金額となるため、一括リースの対象施設としたい | ○ | 都市公園 | ○ |  |  |  | 蛍光灯 32W×14本 水銀灯 300W×6本 | 20 | LED直管 40Ｗ型22Ｗ×14本 LED外灯 300W相当×6本 | 予算がつき次第LED化したい | ※第17期実施計画（全公園 計34,300千円） | 4 |  |  | ○
36 | 街づくり推進課 | 浦片２号公園 | １４ その他施設 | 未導入 | ○ | ○ | 杉浦 | 少額工事以上の金額となるため、一括リースの対象施設としたい | ○ | 都市公園 | ○ |  |  |  | 水銀灯 300W×6本 | 6 | LED外灯 300W相当×6本 | 予算がつき次第LED化したい | ※第17期実施計画（全公園 計34,300千円） | 4 |  |  | ○
37 | 市民サービス課 | 渥美文化会館 | ４ 文化施設 | 一部導入済 | ○ | ✕ | 生涯学習課主幹・市民サービス課 浪崎 | 一部の部屋が既にLED化しており、リースのLED照明と混在すると今後の維持管理がしにくいため、一括リース対象外としたい | ○ | 一部、舞台照明は特殊（専門的）なためリース対象外とするほうが望ましい。 | ○ | 舞台は別で | ①球のみLED、器具は未対応 ＬＥＤ球 5.6Ｗ×３４個、7.3Ｗ×１個 ②ＬＥＤ球及び器具対応 ＬＥＤダウンライト8.9Ｗ×2個 52.4Ｗ×30個 18.3Ｗ×６個 ’ 40W×10個 ＬＥＤ直管 1.2W×27個 ’ 5.7W×2個 ’ 16.9W×2個 ’ 21.5Ｗ×４個 | 118 | 850個 ※別添 | 850 | 未定 | 毎年度、更新機器から順次対応 |  | 3 | ○
38 | 教育総務課 | 六連小学校 | １３ 学校教育施設 | 一部導入済 | ○ | 〇 | 横山 大季 |  | ○ | ※統廃合意識調査あり、学校関係注意 | ○ |  | LED球×30球 | 30 | 蛍光灯40ｗ×388本 蛍光灯20ｗ×20本 蛍光灯又は電球(w数不明)×14本(球) | 422 |  | 直近での導入予定なし |  | 4 |  |  | ○
39 | 教育総務課 | 神戸小学校 | １３ 学校教育施設 | 未導入 | ○ | 〇 | 横山 大季 |  | ○ |  | ○ |  |  |  | 蛍光灯(ｗ数不明)×1240本 蛍光灯又は電球(ｗ数不明)×104本(球) 水銀灯(数不明)×24球 | 1368 | 未定 | 直近３か年中に一部導入計画あり |  | 4 |  |  | ○
40 | 教育総務課 | 大草小学校 | １３ 学校教育施設 | 一部導入済 | ○ | 〇 | 横山 大季 |  | ○ |  | ○ |  | LED直管40ｗ×4本 LED電球100ｗ×7球 高天井用ベースライト×12基 | 23 | 蛍光灯20ｗ×14本 蛍光灯32ｗ×217本 蛍光灯40ｗ×31本 | 262 |  | 直近での導入予定なし |  | 4
41 | 教育総務課 | 田原東部小学校 | １３ 学校教育施設 | 一部導入済 | ○ | 〇 | 横山 大季 |  | ○ |  | ○ |  | LED直管(ｗ数不明)×28本 高天井用ベースライト（233.3ｗ）×12基 | 40 | 蛍光灯角型(ｗ数不明)×4本 蛍光灯40ｗ×428本 水銀灯(ｗ数不明)×12球 蛍光灯又は電球(ｗ数不明)×19本(球) | 463 |  | 予算がつき次第LED化したい | ※第17期実施計画（屋内運動場3,500千円） | 4 |  | ○
42 | 教育総務課 | 田原南部小学校 | １３ 学校教育施設 | 一部導入済 | ○ | 〇 | 横山 大季 |  | ○ |  | ○ |  | LED直管14ｗ×21本 高天井用ベースライト×20基 | 41 | 蛍光灯32ｗ×369本 蛍光灯18ｗ×20本 蛍光灯又は電球(ｗ数不明)×12本(球) | 401 |  | 直近での導入予定なし |  | 4 |  |  | ○
43 | 教育総務課 | 田原中部小学校 | １３ 学校教育施設 | 未導入 | ○ | 〇 | 横山 大季 |  | ○ |  | ○ |  | 高天井用ベースライト×20基 | 20 | 蛍光灯32ｗ×916本 蛍光灯27ｗ×7本 蛍光灯23ｗ×27本 | 950 |  | 予算がつき次第LED化したい | ※第17期実施計画（屋内運動場5,400千円） | 4 |  | ○
44 | 教育総務課 | 衣笠小学校 | １３ 学校教育施設 | 一部導入済 | ○ | 〇 | 横山 大季 |  | ○ |  | ○ |  | 高天井用ベースライト×30基 LED直管40ｗ×8本 LED(ｗ数不明)×9本 | 47 | 蛍光灯40ｗ×473本 蛍光灯20ｗ×93本 蛍光灯(ｗ数不明)×4本 | 570 |  | 直近での導入予定なし |  | 4 |  | ○
45 | 教育総務課 | 野田小学校 | １３ 学校教育施設 | 一部導入済 | ○ | 〇 | 横山 大季 |  | ○ |  | ○ |  | 高天井用ベースライト×24基 | 24 | 蛍光灯32ｗ×544本 蛍光灯50ｗ×34本 | 578 |  | 直近での導入予定なし |  | 4 |  |  | ○
46 | 教育総務課 | 高松小学校 | １３ 学校教育施設 | 一部導入済 | ○ | 〇 | 横山 大季 |  | ○ |  | ○ |  | LED直管(ｗ数不明)×2本 高天井用ベースライト×20基 | 20 | 蛍光灯40ｗ×238本 蛍光灯20ｗ×21本 | 259 |  | 予算がつき次第LED化したい | ※第17期実施計画（屋内運動場5,400千円） | 4 |  |  | ○
47 | 教育総務課 | 赤羽根小学校 | １３ 学校教育施設 | 一部導入済 | ○ | 〇 | 横山 大季 |  | ○ |  | ○ |  | 高天井用ベースライト（175.1ｗ）×20基 | 20 | 蛍光灯36ｗ×64本 蛍光灯32ｗ×516本 蛍光灯18ｗ×38本 水銀灯(ｗ数不明)×20球 | 638 |  | 予算がつき次第LED化したい | ※第17期実施計画（屋内運動場5,400千円） | 4 |  | ○
48 | 教育総務課 | 若戸小学校 | １３ 学校教育施設 | 一部導入済 | ○ | 〇 | 横山 大季 |  | ○ |  | ○ |  | LED直管(w数不明)×3本 LED丸形(w数不明)×1本 高天井用ベースライト×20基 | 24 | 蛍光灯40ｗ×696本 蛍光灯20ｗ×64本 | 760 |  | 予算がつき次第LED化したい | ※第17期実施計画（屋内運動場5,400千円） | 4 |  |  | ○
49 | 教育総務課 | 亀山小学校 | １３ 学校教育施設 | 一部導入済 | ○ | 〇 | 横山 大季 |  | ○ |  | ○ |  | LED直管(w数不明)×5本 高天井用ベースライト×20基 | 25 | 蛍光灯32ｗ×202本 蛍光灯36ｗ×4本 蛍光灯18ｗ×12本 | 218 |  | 予算がつき次第LED化したい | ※第17期実施計画（屋内運動場5,400千円） | 4 |  |  | ○
50 | 教育総務課 | 中山小学校 | １３ 学校教育施設 | 一部導入済 | ○ | 〇 | 横山 大季 |  | ○ |  | ○ |  | 高天井用ベースライト×20基 | 20 | 蛍光灯16ｗ×6本 蛍光灯18ｗ×14本 蛍光灯32ｗ×1107本 蛍光灯36ｗ×9本 蛍光灯50ｗ×56本 蛍光灯96ｗ×30本 蛍光灯100ｗ20本 蛍光灯105ｗ×8本 | 1250 |  | 予算がつき次第LED化したい |  | 4 |  |  | ○
51 | 教育総務課 | 福江小学校 | １３ 学校教育施設 | 一部導入済 | ○ | 〇 | 横山 大季 |  | ○ |  | ○ |  | 高天井用ベースライト×25基 LED直管40ｗ×12本 LEDベースライト×5基 LEDベースライト43.1ｗ×169基 ダウンライト11.6ｗ×24基 ダウンライト4.2ｗ×14基 スポットライト13ｗ×4基 ウォールライト10ｗ×1基 LEDベースライト21.8ｗ×1基 シーリングライト6ｗ×1基 | 256 | 蛍光灯20ｗ×28本 蛍光灯40ｗ×473本 | 501 | 未定 | 直近３か年中に一部導入計画あり |  | 4 |  | ○
52 | 教育総務課 | 清田小学校 | １３ 学校教育施設 | 一部導入済 | ○ | 〇 | 横山 大季 |  | ○ |  | ○ |  | LED直管(w数不明)×8本 | 8 | 蛍光灯(w数不明)×395本 水銀灯(w数不明×12球 | 407 | 未定 | 直近３か年中に一部導入計画あり |  | 4 |  |  | ○
53 | 教育総務課 | 泉小学校 | １３ 学校教育施設 | 一部導入済 | ○ | 〇 | 横山 大季 |  | ○ |  | ○ |  | LED直管(w数不明)×11本 | 11 | 蛍光灯37ｗ×486本 蛍光灯18ｗ×78本 水銀灯(ｗ数不明)×22球 | 586 | 未定 | 直近３か年中に一部導入計画あり |  | 4 |  | ○
54 | 教育総務課 | 東部中学校 | １３ 学校教育施設 | 一部導入済 | ✕ | △ | 横山 大季 | 学校施設環境改善交付金が採択されなければリースを検討したい。採択予定時期：令和8年2月 | △ | 学校施設環境改善交付金が採択されなければリースを検討。採択予定時期：令和8年3月 | △ |  | LED直管(w数不明)×96本 高天井用ベースライト×34基 | 130 | 蛍光灯(w数不明)×545本 蛍光灯または電球(w数不明)×643本(球) | 1188 |  | 直近での導入予定なし |  | 4 |  | ○
55 | 教育総務課 | 赤羽根中学校 | １３ 学校教育施設 | 一部導入済 | ✕ | △ | 横山 大季 | 学校施設環境改善交付金が採択されなければリースを検討したい。採択予定時期：令和8年2月 | △ | 学校施設環境改善交付金が採択されなければリースを検討。採択予定時期：令和8年3月 | △ |  | 高天井用ベースライト×36基 | 36 | 蛍光灯10ｗ×12本 蛍光灯16ｗ×25本 蛍光灯20ｗ×20本 蛍光灯32ｗ×1094本 蛍光灯40ｗ×86本 | 1237 |  | 直近での導入予定なし |  | 4
56 | 教育総務課 | 田原市給食センター | １３ 学校教育施設 | 一部導入済 | ○ | × | 石原 | 現在PFI事業期間中（H26~R10）で、その間の維持管理及び運営は田原学校給食サービスが行っている。今後、次期事業手法の検討をしていく中で、機器の更新を行うような大規模修繕についても検討していくため。 | ○ | 現状の契約内容を確認して、入れれるなら含める。契約変更までしない。支障があるとか大規模改修時と一緒にやるほうが良ければそうするのもあり、無理に入れなくてもいい。 | ○ | 契約支障なければ | 計61基 11.6W…約８割 7.4W…約２割 W数不明…1本(街路灯) | 61 | 1309基 | 1309 |  | 直近での導入予定なし |  | 3 |  | ○
57 | 生涯学習課 | 白谷海浜公園 | ５ 体育施設 | 一部導入済 | ✕ | 〇 | 渥美 | 陸上競技場（蛍光灯） ５６本 競技事務室 〃 （電球等） ２０個 （電球等には街路灯２本（４個）を含む） 陸上競技場についてはＬＥＤ化を行っていないため | ○ | 都市公園 指定管理 | ○ |  |  |  | 陸上競技場（蛍光灯） ５６本 〃 （電球等） ２０個 （電球等には街路灯２本（４個）を含む） | 76 | 切れたものから順次 | 追加の導入予定なし |  | 4 |  | ○
58 | 生涯学習課 | 緑が浜公園 | ５ 体育施設 | 一部導入済 | ✕ | 〇 | 渥美 | 多目的広場 １３２台（投光器） テニスコート ２０台（投光器） パターゴルフ場 ３６台（電球型） ホール ２１個（電球型） 残りは一部交換済みや少額でできるため | ○ | 指定管理 | ○ |  | センターハウスの一部 |  | 多目的広場（灯光器型）１３２台 テニスコート（灯光器型）２０台 センターハウス ホール等 電球２１個 廊下、室内等 蛍光灯 長３３本 短１２０本 パターゴルフ場（水銀灯）３６台 | 362 | 多目的広場（灯光器型）１３２台 テニスコート（灯光器型）２０台 パターゴルフ場（水銀灯）３６台 | 多目的広場、テニスコートナイター照明、パターゴルフ場照明予算確保次第交換予定 | ※第17期実施計画（テニスコート+多目的広場合計164,000千円） | 4 |  | ○
59 | 生涯学習課 | 六連市民館 | ２ 市民館等施設 | 一部導入済 | ○ | ○ | 安藤 |  | ○ | 指定管理 基本市民館は入れる、今年度、来年度でおわるものはいい。管理上支障がある、ものはだけど、基本的には入れる方向で話をしてもらいたい。 | ○ |  | LED直管40型W230×9本 | 9 | 蛍光灯10W×2本 蛍光灯40W×102本 ﾂｲﾝ丸形蛍光灯80W×4本 丸型蛍光灯28W×3本 丸形電球20W×10本 丸型蛍光灯30W×1本 丸型蛍光灯38W×1本 丸形蛍光灯10W×1本 丸形蛍光灯10W×4本 | 128 | 未定 | 未定 |  | 4 |  | ○
60 | 生涯学習課 | 神戸市民館 | ２ 市民館等施設 | 一部導入済 | ○ | ○ | 安藤 |  | ○ | 指定管理 基本市民館は入れる、今年度、来年度でおわるものはいい。管理上支障がある、ものはだけど、基本的には入れる方向で話をしてもらいたい。 | ○ |  | ﾗｲﾄﾊﾞｰ32W×12本 LED直管×18本 | 30 | 蛍光灯20W×16本 蛍光灯18W×109本 蛍光灯32W×12本 蛍光灯36W×123本 蛍光灯40W×42本 蛍光灯ﾗﾝﾌﾟ42W×54本 丸型蛍光灯36W×4本 丸型電球60W×8本 | 368 | 未定 | 未定 |  | 4 |  | ○
61 | 生涯学習課 | 大草市民館 | ２ 市民館等施設 | 一部導入済 | ○ | ○ | 安藤 |  | ○ | 指定管理 基本市民館は入れる、今年度、来年度でおわるものはいい。管理上支障がある、ものはだけど、基本的には入れる方向で話をしてもらいたい。 | ○ |  | LED直管40W型22W×8本 | 8 | 蛍光灯×60本 ﾂｲﾝ蛍光灯18W×8本 30形蛍光灯28W×22本 40形蛍光灯38W×10本 | 100 | 未定 | 未定 |  | 4 |  | ○
62 | 生涯学習課 | 田原東部市民館 | ２ 市民館等施設 | 一部導入済 | ○ | ○ | 安藤 |  | ○ | 指定管理 基本市民館は入れる、今年度、来年度でおわるものはいい。管理上支障がある、ものはだけど、基本的には入れる方向で話をしてもらいたい。 | ○ |  | ＬＥＤ直管 １６本 | 16 | 蛍光灯 ３２Ｗ×154本 | 154 | 未定 | 未定 |  | 4 |  |  | ○
63 | 生涯学習課 | 田原南部市民館 | ２ 市民館等施設 | 一部導入済 | ○ | ○ | 安藤 |  | ○ | 指定管理 基本市民館は入れる、今年度、来年度でおわるものはいい。管理上支障がある、ものはだけど、基本的には入れる方向で話をしてもらいたい。 | ○ |  | LEDﾀﾞｳﾝﾗｲﾄ×4 | 4 | ﾀﾞｳﾝﾗｲﾄ×26本 蛍光灯20W×88本 蛍光灯40W×139本 | 253 | 未定 | 未定 |  | 4 |  | ○
64 | 生涯学習課 | 童浦市民館 | ２ 市民館等施設 | 一部導入済 | ○ | ○ | 安藤 |  | ○ | 指定管理 基本市民館は入れる、今年度、来年度でおわるものはいい。管理上支障がある、ものはだけど、基本的には入れる方向で話をしてもらいたい。 | ○ |  | 40本ﾀﾞｳﾝﾗｲﾄ26個 20W4本 10w1本 | 31 | 蛍光灯18W×18本 蛍光灯36W×12本 蛍光灯32W×18本 舞台蛍光灯40型×24本 蛍光灯40型36W×8本 ﾀﾞｳﾝﾗｲﾄ18W×12本 蛍光灯20型18W×75本 ｽﾎﾟｯﾄﾗｲﾄ6本 水銀灯2本 | 175 | 未定 | 未定 |  | 4 |  | ○
65 | 生涯学習課 | 田原中部市民館 | ２ 市民館等施設 | 一部導入済 | ○ | ○ | 安藤 |  | ○ | 指定管理 基本市民館は入れる、今年度、来年度でおわるものはいい。管理上支障がある、ものはだけど、基本的には入れる方向で話をしてもらいたい。 | ○ |  | LED直管40W型22W20 | 20 | 蛍光灯40形36W×69本 蛍光灯20形18W×25本 蛍光灯27W×4本 | 98 | 未定 | 未定 |  | 4 |  |  | ○
66 | 生涯学習課 | 衣笠市民館 | ２ 市民館等施設 | 一部導入済 | ○ | ○ | 安藤 |  | ○ | 指定管理 基本市民館は入れる、今年度、来年度でおわるものはいい。管理上支障がある、ものはだけど、基本的には入れる方向で話をしてもらいたい。 | ○ |  | 個数不明 |  | 蛍光灯20W×7本 蛍光灯40W×78本 | 85 | 未定 | 未定 |  | 4 |  |  | ○
67 | 生涯学習課 | 高松市民館 | ２ 市民館等施設 | 一部導入済 | ○ | ○ | 安藤 |  | ○ | 指定管理 基本市民館は入れる、今年度、来年度でおわるものはいい。管理上支障がある、ものはだけど、基本的には入れる方向で話をしてもらいたい。 | ○ |  | ワット数不明×40個 | 40 | 蛍光灯32W×100本 蛍光灯20Ｗ×30本 ダウンライト×20本 | 150 | 未定 | 未定 |  | 4 |  | ○
68 | 生涯学習課 | 赤羽根市民館 | ２ 市民館等施設 | 一部導入済 | ○ | ○ | 安藤 |  | ○ | 指定管理 基本市民館は入れる、今年度、来年度でおわるものはいい。管理上支障がある、ものはだけど、基本的には入れる方向で話をしてもらいたい。 | ○ |  | LED直管40W型17.5w28 | 28 | 蛍光灯32W×71本 ｽﾎﾟｯﾄﾗｲﾄ130W×26本 ﾎﾟｰﾙ灯150W×1本 蛍光灯20W×5本 | 103 | 未定 | 未定 |  | 4 |  |  | ○
69 | 生涯学習課 | 若戸市民館 | ２ 市民館等施設 | 一部導入済 | ○ | ○ | 安藤 |  | ○ | 指定管理 基本市民館は入れる、今年度、来年度でおわるものはいい。管理上支障がある、ものはだけど、基本的には入れる方向で話をしてもらいたい。 | ○ |  | LED直管40W型18.4W15本 ﾜｯﾄ数不明16本 | 31 | 蛍光灯32W×5本 | 5 | 未定 | 未定 |  | 4 |  |  | ○
70 | 生涯学習課 | 和地市民館 | ２ 市民館等施設 | 一部導入済 | ○ | ✕ | 安藤 | 少額工事の範囲内でできるため | ○ | 指定管理 基本市民館は入れる、今年度、来年度でおわるものはいい。管理上支障がある、ものはだけど、基本的には入れる方向で話をしてもらいたい。 | ○ | 市民館は一緒 | LED直管×20本 | 20 | 蛍光灯54本 | 54 | 未定 | 未定 |  | 3 |  |  | ○
71 | 生涯学習課 | 堀切市民館 | ２ 市民館等施設 | 一部導入済 | ○ | ○ | 安藤 |  | ○ | 指定管理 基本市民館は入れる、今年度、来年度でおわるものはいい。管理上支障がある、ものはだけど、基本的には入れる方向で話をしてもらいたい。 | ○ |  | LED直管40W型20W×34本 LED直管20W×12本 | 46 | 蛍光灯(不明)W×14本 蛍光灯18W×48本 蛍光灯32W×34本 電球60W×24本 | 120 | 未定 | 未定 |  | 4 |  |  | ○
72 | 生涯学習課 | 伊良湖市民館 | ２ 市民館等施設 | 一部導入済 | ○ | ○ | 安藤 |  | ○ | 指定管理 基本市民館は入れる、今年度、来年度でおわるものはいい。管理上支障がある、ものはだけど、基本的には入れる方向で話をしてもらいたい。 | ○ |  | LED直管40W型22W×40本 | 40 | 蛍光灯(W数不明)96本 ﾀﾞｳﾝﾗｲﾄ4個 | 100 | 未定 | 未定 |  | 4 |  |  | ○
73 | 生涯学習課 | 亀山市民館 | ２ 市民館等施設 | 一部導入済 | ○ | ✕ | 安藤 | 少額工事の範囲内でできるため | ○ | 指定管理 基本市民館は入れる、今年度、来年度でおわるものはいい。管理上支障がある、ものはだけど、基本的には入れる方向で話をしてもらいたい。 | ○ |  | LED直管40W型22W×40本 | 40 | 蛍光灯17.5W×12本 蛍光灯18W×32本 蛍光灯32W×9本 蛍光灯36W×52本 電球36W×4本 電球6,3W×18本 | 127 | 未定 | 未定 |  | 3 |  |  | ○
74 | 生涯学習課 | 中山市民館 | ２ 市民館等施設 | 一部導入済 | ○ | ○ | 安藤 |  | ○ | 指定管理 基本市民館は入れる、今年度、来年度でおわるものはいい。管理上支障がある、ものはだけど、基本的には入れる方向で話をしてもらいたい。 | ○ |  | LED直管2灯×74本 LEDﾀﾞｳﾝﾗｲﾄ×100本 LED直管40形×7本 | 255 | 蛍光灯36W×102本 ﾀﾞｳﾝﾗｲﾄ34本 | 136 | 未定 | 未定 |  | 4 |  | ○
75 | 生涯学習課 | 福江市民館 | ２ 市民館等施設 | 一部導入済 | ○ | ✕ | 安藤 | 少額工事の範囲内でできるため | ○ | 指定管理 基本市民館は入れる、今年度、来年度でおわるものはいい。管理上支障がある、ものはだけど、基本的には入れる方向で話をしてもらいたい。 | ○ |  | LED直管40W型22W×40 埋込45角ｽｸｴｱﾍﾞｰｽﾗｲﾄ XD466019P1BS4台 | 44 | 蛍光灯15W×3 蛍光灯18W×2 蛍光灯32W×84 ｼｬﾝﾃﾞﾘｱ電球110V用40W×5 水銀灯×16 ﾀﾞｳﾝﾗｲﾄ32W×56 ﾂｲﾝ蛍光灯32W×54 | 220 | 未定 | 未定 |  | 3 |  | ○
76 | 生涯学習課 | 清田市民館 | ２ 市民館等施設 | 未導入 | ○ | ○ | 安藤 |  | ○ | 指定管理 基本市民館は入れる、今年度、来年度でおわるものはいい。管理上支障がある、ものはだけど、基本的には入れる方向で話をしてもらいたい。 | ○ |  |  |  | 36W×33本 32W×14本 不明×8本 | 55 | 未定 | 未定 |  | 4 |  | ○
77 | 生涯学習課 | 泉市民館 | ２ 市民館等施設 | 一部導入済 | ○ | ○ | 安藤 |  | ○ | 指定管理 基本市民館は入れる、今年度、来年度でおわるものはいい。管理上支障がある、ものはだけど、基本的には入れる方向で話をしてもらいたい。 | ○ |  | LED37.6W×4台 LED直管40W型12.5W×2本 LED7.2W×8台 LED15.2W×2台 LED直管40W型15.5W×12本 | 28 | 蛍光灯17W×3本 蛍光灯24W×19本 蛍光灯28W×2本 蛍光灯30W×1本 蛍光灯32W×13本 蛍光灯40W×28本 蛍光灯20W×8本 蛍光灯直管32W×41本 蛍光灯直管38W×4本 水銀灯×5本 電球100W×1本 電球型蛍光灯17W×3本 電球60W×7本 蛍光灯24W×19本 | 154 | 未定 | 未定 |  | 4 |  |  | ○
78 | 生涯学習課 | 田原文化広場 | ４ 文化施設 | 一部導入済 | ○ | 〇 | 渥美 | 文化ホール（照明設備すべて） はなのき広場投光器（４灯） 外灯 （７７本 ３２個） １０１会議室（蛍光灯 ３８本） アトリエ１，２（蛍光灯 ８６本） 音楽練習室（蛍光灯 １０２本） 残りは一部ＬＥＤ化済みまたは少額でできるため | ○ |  | ○ |  | 事務室 27本 楽屋 1本 多目的ホール 90本 入口玄関 20本 アトリウム 26本 フリースペース 53本 ギャラリー 18本 文化ホール（客席天井） 72本 外灯 3本 回廊等 19本 計 329本 和室（蛍光灯） 11本 リハーサル室（蛍光灯） 27本 リハーサル室（蛍光球） 8個 楽屋（蛍光灯） 16本 楽屋（蛍光球） 17個 託児室（蛍光灯） 28本 託児室（蛍光球） 1個 ギャラリー（蛍光灯） 100本 ギャラリー（蛍光球） 18個 | 555 | 事務室（蛍光灯） 19本 事務室（蛍光球） ４個 101会議室（蛍光灯） 38本 アトリエ（蛍光灯） 86本 音楽練習室（蛍光灯） 102本 文化ホール（蛍光灯） 66本 外灯（蛍光灯） 77本 外灯（蛍光球） 32個 通路、トイレ等（蛍光灯） 451本 通路、トイレ等（蛍光球） 77個 蛍光灯計 839本 蛍光球計 113個 | 952 | 事務室（蛍光灯） 19本 事務室（蛍光球） ４個 101会議室（蛍光灯） 38本 アトリエ（蛍光灯） 86本 音楽練習室（蛍光灯） 102本 文化ホール（蛍光灯） 66本 外灯（蛍光灯） 77本 外灯（蛍光球） 32個 通路、トイレ等（蛍光灯） 451本 通路、トイレ等（蛍光球） 77個 蛍光灯計 839本 蛍光球計 113個 | 予算と照合しながらできるところから実施する。 ※数量は現段階では明確化できない。 |  | 4 | ○
79 | 生涯学習課 | 総合体育館 | ５ 体育施設 | 一部導入済 | ○ | 〇 | 渥美 | 多目的室（蛍光灯） 48本 残りは一部ＬＥＤ化済みや少額でできるため | ○ |  | ○ |  | アリーナ 112本 ロビー 63本 第１武道場 56本 第２武道場（蛍光球） 24個 会議室等 90本 | 345 | アリーナ（蛍光灯） 77本 ロビー（蛍光灯） 13本 ロビー（蛍光球） 16個 多目的室（蛍光灯） 48本 ボイラー室（蛍光灯） 12本 通路、トイレ等（蛍光灯） 20本 蛍光灯計 170本 蛍光球計 16個 | 186 |  | 予算と照合しながらできるところから実施する。 ※数量は現段階では明確化できない。 |  | 4 |  | ○
80 | 生涯学習課 | 渥美運動公園 | ５ 体育施設 | 一部導入済 | ○ | 〇 | 渥美 | 柔剣道場 ３６台 テニスコート ４０台 屋外トイレ ４台 街路灯 １台 弓道場 駐車場 １台 外灯 ７台 射的場 ５台 的場 ６台 野球場本部 １６台 屋外トイレ ６台 街路灯 ２台 多目的広場本部 １３台 トイレ ６台 倉庫 ７台 残りは一部ＬＥＤ化済みや少額でできるため | ○ |  | ○ |  | 野球場照明 ７２台 体育館 トイレ ９台 更衣室 ４台 事務室 ５台 多目的広場 トイレ ２台 弓道場 １４台 | 106 | 体育館 入口照明 ４台 １階ロビー ５６台 ２階ロビー ２０台 会議室 １０台 本部席 ８台 トイレ １３台 シャワー室 ３台 更衣室 ４台 事務室 ７台 観覧席 １０台 柔剣道場 ３６台 器具庫 １２台 舞台 ６台 体育館前駐車場 ７台 施設入口街路灯 ２台 テニスコート ４０台 屋外トイレ ４台 街路灯 １台 弓道場 駐車場 １台 外灯 ７台 射的場 ５台 的場 ６台 野球場本部 １６台 屋外トイレ ６台 街路灯 ２台 多目的広場本部 １３台 トイレ ６台 倉庫 ７台 | 256 | アリーナ（水銀灯）６０台 武道場（水銀灯）３６台 テニスコート（水銀灯）４０台 | 予算確保次第交換予定（Ｒ６当初予算アリーナ及び武道場） | ※第17期実施計画（アリーナ+武道場+テニスコート合計53,438千円） | 4 |  | ○
81 | 生涯学習課 | ふるさと教育センター | ３ 生涯学習施設 | 一部導入済 | ○ | ○ | 加藤 | 体育館のみ | ○ | 体育館のみリース、他は完了もしくは倉庫として利用 | ○ |  | ＬＥＤ直管４０Ｗ型 × １３本 （ＮＮＬＫ４２５２３） ＬＥＤ直管３２Ｗ型 × １２本 （ＮＮＦＫ３５０１０） | 25 | 蛍光灯４０Ｗ × ５４６本 蛍光灯３２Ｗ × ４０本 蛍光灯２７Ｗ × ４本 蛍光灯２４Ｗ × １０本 蛍光灯２３Ｗ × ４４本 蛍光灯２０Ｗ × ８２本 蛍光灯１８Ｗ × １本 蛍光灯１６Ｗ × １２本 蛍光灯１５Ｗ × １本 蛍光電球４０Ｗ ×3個 水銀灯× ６４個 | 807 | Ｒ６ くすの木ルーム ２７本 | 予算が確保でき次第、導入予定 （整理室、会議室、相談室、廊下、体育館等） |  | 4 | ○
82 | 文化財課 | 池ノ原会館 | ４ 文化施設 | 未導入 | ○ | 〇 | 朝倉正裕 | 少額工事以上の金額となるため、一括リースの対象施設としたい | ○ | 指定管理 | ○ |  |  |  | 蛍光灯１０１本 | 101 |  | 機具に故障があった場合LED機器に交換 |  | 4 | ○
83 | 文化財課 | 田原市博物館 | ３ 生涯学習施設 | 一部導入済 | ○ | 〇 | 朝倉正裕 | 少額工事以上の金額となるため、一括リースの対象施設としたい | ○ |  | ○ |  | 天井埋込型３灯40w×61個 天井埋込型３灯20w×3個 天井埋込型４灯40w×8個 LED直管40W×19本 ダウンライト5.6Ｗ×15個 ダウンライト15.2Ｗ×28個 | 286 | 蛍光灯３８７本 水銀灯１１個 ハロゲンライト１０６個 スポットライト２３個 | 527 |  | R1、R4、R5年度一部導入 | 企画展示室１、2ケース内 特別展示室、常設展示室 研修室 | 4 | ○
84 | 文化財課 | 文化財収蔵庫 | ３ 生涯学習施設 | 未導入 | ○ | 〇 | 朝倉正裕 | 少額工事以上の金額となるため、一括リースの対象施設としたい | ○ |  | ○ |  |  |  | 蛍光灯４５本 電球１１個 スポットライト１０個 | 66 |  | 機具に故障があった場合LED機器に交換 |  | 4 | ○
85 | 文化財課 | 崋山会館 | １４ その他施設 | 一部導入済 | ✕ | 〇 | 朝倉正裕 | 少額工事以上の金額となるため、一括リースの対象施設としたい | △ | 指定管理 躯体の安全性を確認後判断 R8dボーリング調査 | △ |  | LEDハロゲンランプ４４個 | 44 | 蛍光灯３７２本 ハロゲンライト２２８個 電球４７個 シャンデリア１３個 | 660 |  | R2年度一部導入 | ﾛﾋﾟｰ照明の一部 | 4 |  | ○
86 | 消防署 | 田原市消防署 | １２ 消防施設 | 一部導入済 | ✕ | ○ | 杉浦 裕司 | 一部ＬＥＤ化が進んではいるが、今後、導入していくためには、膨大な時間及び費用がかかってしまうため一括リースの対象としたい。 | ○ |  | ○ |  | LED直管20形：8.2W×4本 LED直管40形：13.1W×3本、15.5W×２本、17.5W×72本、18.4W×3本、31.8W×３本、47.5W×４本、14W非常用×1本 LED直管110形：51.7W×９本 LED球（屋外） 車庫前電灯9W×6個、街灯28W×7球、屋外照明防水型10W×2台、屋外照明38.8W×2球、投光器1000形174W×1球 LED室内灯 0.5W×２球、2.2W×1球、6.5W×6球、7.3W×2球、9.3W×1球、15.6W×4球、22W×２球、23W×２球、24W埋込1個、38W埋込4個 シーリングライト33.2W×3灯、23W×13灯 | 160 | 蛍光灯直管：20W×27本、32W×3本、40W×233本 蛍光灯その他：13W×4個、105W×16個 電球：5W球×7個、60W球×15個、 街灯100W×3個、投光器1000W×6個 | 314 |  | 更新機器から順次対応中 |  | 4 | ○
[21 empty] | 16 | 36 | 32

## 対象施設一覧
LED対象施設一覧
No. | 担当課 | 施設名称 | 施設用途 | 導入状況 | [16 empty] | 施工時期（予定）
[21 empty] | 令和８年度 12～3月 | 令和９年度 7～3月 | 令和10年度 4～10月
[5 empty] | 環境政策課案 一括リース ○：対象 ✕：対象外 | 所管課希望 一括リース ○：対象 ✕：対象外 | 所管課確認者・担当者 | 理由等を記載してください | 企画係・財政係との調整結果 | コメント | 企画課・財政課との調整結果 | コメント | LED導入済み数量 | 計 | LED未導入数量 | 計 | 内 LED導入予定数量 | 導入予定（一部導入済・ 未導入を選択の場合） | 備考 |  | グループ① | グループ② | グループ③
1 | 財政課 | 市役所庁舎 | １ 庁舎等施設 | 一部導入済 | ○ | ○ | 西川 | ・本庁者の南庁舎をリース対象とします。※北庁舎は施工済のため、対象外 ・南庁舎は照明制御システムあり ・非常階段照明等の一部ＬＥＤ化あり | ○ |  | ○ |  | 1281 | 1281 | 2716 | 2716 |  | 必要に応じて順次対応していく。 |  | 4 | ○
2 | 環境政策課 | 田原斎場 | ７ 衛生施設 | 一部導入済 | ○ | ○ | 鈴木 |  | ○ |  | ○ |  | 966個 ※別添 | 966 | 127個 ※別添 | 127 | 127個 ※別添 | 予算がつき次第LED化したい | やすらぎ苑の一部未導入 | 4 |  |  | ○
3 | 地域福祉課 | 田原福祉センター | ８ 保健・福祉施設 | 一部導入済 | ○ | 〇 | 清田篤史 | 規模が大きく、少額工事以上の工事費となるため導入対象としたい。 | ○ | 指定管理 | ○ |  | 直管 40W型 × 10本 | 10 |  |  |  | 更新機器から順次対応中 |  | 4 | ○
4 | 子育て支援課 | 野田保育園 | ６ 児童福祉施設 | 一部導入済 | ○ | ○ | 河口、川嶋 |  | ○ |  | ○ |  | LED直管40W×7本（7基×1本） | 7 | 蛍光灯直管（40W不明） 92本（28基×1本）（32基×2本） 蛍光灯丸型30W×2本（1基×2本） 電球不明5個（1基×１個）（2基×2個） | 99 | 全数交換 | R7 リース方式による導入 ※方針決定、補正対応 |  | 4 |  | ○
5 | 子育て支援課 | 東部保育園 | ６ 児童福祉施設 | 未導入 | ○ | ○ | 河口、川嶋 |  | ○ |  | ○ |  |  |  | 蛍光灯36Ｗ × 39本（33基×1本）（3基×2本） 蛍光灯40Ｗ × 28本（12基×1本）（8基×2本） 蛍光灯2本（2基×1本） 蛍光灯（短）18W×3本（3基×１本） 蛍光灯（短）3本（3基×１本） 蛍光灯（丸型）30Ｗ×2本（1基×2本） 電球４個 | 81 | 全数交換 | R7 リース方式による導入 ※方針決定、補正対応 |  | 4 |  | ○
6 | 子育て支援課 | 神戸保育園 | ６ 児童福祉施設 | 一部導入済 | ○ | ○ | 河口、川嶋 |  | ○ |  | ○ |  | LEDセンサーライト×１個 LED直管 1本（1基×1本） | 2 | 蛍光灯（短）18Ｗ×7本（7基×1本） 蛍光灯 40Ｗ×7本（5基×1本） （1基×2本） 36Ｗ×4本（1基×4本） 蛍光灯×30本（30基×１本） 蛍光灯×16本（8基×2本） 蛍光灯（丸形）28Ｗ×1本・38Ｗ×1本 | 66 | 全数交換 | R7 リース方式による導入 ※方針決定、補正対応 |  | 4 |  | ○
7 | 子育て支援課 | 児童発達支援センター分館（旧高松保育園） | ６ 児童福祉施設 | 未導入 | ○ | ○ | 山口 |  | ○ |  | ○ |  |  |  | 蛍光灯 40Ｗ×17本 (8基×2本) (1基×1本) 37Ｗ×2本 (1基×2本) 36Ｗ×16本 (8基×2本) 32W×34本 (17基×2本) 30W×28本 (14基×２本) 不明 ×8本 (4基×2本) 蛍光灯（短） 20Ｗ×6本（3基×2本） 不明×15本（7基×2本） （1基×1本） 蛍光灯（丸型）不明３個 （四角）不明１個 遊戯室スポットライト電球 ３個 | 133 | 全数交換 | R7 リース方式による導入 ※方針決定、補正対応 | R4年度旧北部保育園から移転 | 4 | ○
8 | 子育て支援課 | 泉保育園 | ６ 児童福祉施設 | 一部導入済 | ○ | ○ | 河口、川嶋 |  | ○ |  | ○ |  | LED直管40W×28本（28基×1本） LEDダウンライト（1個） | 29 | 蛍光灯36W×92本(10基×2本・72基×1本) 蛍光灯18W×52本(52基×1本) 蛍光灯丸形28W×3本(1基×2本・1基×1本) 蛍光電球 (32個) | 179 | 全数交換 | R7 リース方式による導入 ※方針決定、補正対応 |  | 4 | ○
9 | 子育て支援課 | 清田保育園 | ６ 児童福祉施設 | 未導入 | ○ | ○ | 河口、川嶋 |  | ○ |  | ○ |  |  |  | 蛍光灯36Ｗ×46本(16基×２本・14基×１本） 蛍光灯40W×73本(29基×2本・15基×１本） 蛍光灯（短）20W×19本（１９基×１本） 蛍光灯（丸形）28W×２本・30W×2本 ダウンライト×４０ ダウンライト（大）×２ ５８Ｗ電球×４ スポットライト×９ 丸電球４０Ｗ×１ 街灯×２ | 200 | 全数交換 | R7 リース方式による導入 ※方針決定、補正対応 |  | 4 |  | ○
10 | 子育て支援課 | 福江保育園 | ６ 児童福祉施設 | 未導入 | ○ | ○ | 河口、川嶋 |  | ○ |  | ○ |  | LED電球31個 | 31 | 蛍光灯121本（５２基×２本・１７基×１本） 蛍光灯（短）１9本（１9基×１本） 蛍光灯（丸型）４本 電球３５個 外灯(単)4本(4基×1本)・不明1本 | 184 | 全数交換 | R7 リース方式による導入 ※方針決定、補正対応 |  | 4 | ○
11 | 子育て支援課 | 中山保育園 | ６ 児童福祉施設 | 一部導入済 | ○ | ○ | 河口、川嶋 |  | ○ |  | ○ |  | LEDポーチライト×2個 | 2 | 蛍光灯40W×116本（28基×2本・60基×1本） 蛍光灯37W×2本（1基×2本） 蛍光灯36W×2本（2基×1本） 蛍光灯20W×16本（2基×2本）（12基×1本） 蛍光灯18W×2本（2基×1本） 蛍光灯15W×4本（4基×1本） 丸型蛍光灯38W×7本（7基×1本） 丸型蛍光灯28W×6本（3基×1本）(1基×2本) (1基×1本） ツイン蛍光灯13W×1本 白熱球38W×2個 投光器（W不明）×2個 | 160 | 全数交換 | R7 リース方式による導入 ※方針決定、補正対応 |  | 4 | ○
12 | 子育て支援課 | 伊良湖岬保育園 | ６ 児童福祉施設 | 一部導入済 | ○ | ○ | 河口、川嶋 |  | ○ |  | ○ |  | ＬＥＤ球ＫＰＥ５０１９６Ⅼ（フリップス製） ４本（２基 ×２本) | 4 | 蛍光灯32ｗ 305本（133基×2本）（39基×1本） ツイン蛍光灯 13ｗ ５0本 ツイン蛍光灯３２ｗ 14基×１本 蛍光灯18ｗ（半分サイズ）×3本（3基×1本） 2本管形蛍光灯×42本（9基×4本、2基×3本） 蛍光電球 40w×16 個 丸形蛍光灯 ２基×２個 メタルハランドランプ （遊戯室水銀灯）4基×4個 外門灯ツイン蛍光灯１３ｗ 10基×1個 外灯 5本 （電球不明） ×５ | 470 | 全数交換 | R7 リース方式による導入 ※方針決定、補正対応 |  | 4 | ○
13 | 子育て支援課 | 田原児童センター | ６ 児童福祉施設 | 一部導入済 | ○ | ○ | 山口 |  | ○ |  | ○ |  | 駐車場外灯（電球）×1（1基×1個） | 1 | 蛍光灯32w×63本（29基×2本、5基×1本） 20w×2本（2基×1本） ﾀﾞｳﾝﾗｲﾄ32w（蛍光管）74個（74基×1個） ﾎｰﾙ天井ﾗｲﾄ300w×4個（4基×1個） 和室照明20w×5本（1基×5本） 中庭外照明（電球）×1個 | 149 | 未定 | 導入済 |  | 4 | ○
14 | 子育て支援課 | 児童発達支援センター（旧南部保育園） | ６ 児童福祉施設 | 一部導入済 | ○ | ○ | 山口 |  | ○ |  | ○ |  | LED 5.8W×1 （1基×1） LED 38W×1 （1基×1） LED直管 15.5W×２本（2基×1本） LED直管 16W×8本 （8基×1本） LED直管 14W×7本 （7基×1本） | 19 | 蛍光灯（丸型）28Ｗ×1本 (1基×2本) 38Ｗ×1本 蛍光灯 40Ｗ×4本 (4基×1本) 36Ｗ×46本 (28基×1本) (9基×2本) 20W×2本 (2基×1本) 18W×8本 (8基×1本) | 62 | 全数交換 | R7 リース方式による導入 ※方針決定、補正対応 |  | 4 | ○
15 | 観光課 | 田原まつり会館 | １０ 観光施設 | 一部導入済 | ✕ | × | 伊藤 | 口頭確認（財政からリースでと指示があれば） | ○ | 管理上問題なければリースに含める方向 | ○ |  | 308個 ※別添 | 308 | 28個 ※別添 | 28 |  | 故障したら随時交換 |  | 3 |  |  | ○
16 | 観光課 | 蔵王山展望台 | １０ 観光施設 | 一部導入済 | ✕ | × | 伊藤 | 口頭確認（財政からリースでと指示があれば） | ○ | 管理上問題なければリースに含める方向 | ○ |  | 138個 ※別添 | 138 | 21個 ※別添 | 21 |  | 故障したら随時交換 |  | 3 |  |  | ○
17 | 観光課 | 田原観光情報サービスセンター （道の駅田原めっくんはうす） | １０ 観光施設 | 一部導入済 | ✕ | × | 伊藤 | 口頭確認（財政からリースでと指示があれば） | ○ | 指定管理 管理上問題なければリースに含める方向 | ○ |  | 306個 ※別添 | 306 | 62個 ※別添 | 62 |  | 故障したら随時交換 |  | 3 |  |  | ○
18 | 観光課 | 赤羽根観光情報サービスセンター （道の駅あかばねロコステーション） | １０ 観光施設 | 未導入 | ✕ | × | 伊藤 | 口頭確認（財政からリースでと指示があれば） | ○ | 指定管理 管理上問題なければリースに含める方向 | ○ |  | 0 |  | 352個 ※別添 | 352 |  | 故障したら随時交換 |  | 3 |  |  | ○
19 | 街づくり推進課 | 緑が浜公園 | ５ 体育施設 | 未導入 | ✕ | ○ | 杉浦 | 少額工事以上の金額となるため、一括リースの対象施設としたい | ○ | 都市公園 指定管理 | ○ |  |  |  | 蛍光灯 32W×5本 水銀灯 300W×33本 | 38 | LED直管 40Ｗ型22Ｗ×5本 LED外灯 300W相当×33本 | 予算がつき次第LED化したい | ※第17期実施計画（全公園 計34,300千円） | 4 |  | ○
20 | 街づくり推進課 | 姫見台公園 | １４ その他施設 | 未導入 | ○ | ○ | 杉浦 | 少額工事以上の金額となるため、一括リースの対象施設としたい | ○ | 都市公園 | ○ |  |  |  | 蛍光灯 32W×3本 水銀灯 300W×4本 | 7 | LED直管 40Ｗ型22Ｗ×3本 LED外灯 300W相当×4本 | 予算がつき次第LED化したい | ※第17期実施計画（全公園 計34,300千円） | 4 |  | ○
21 | 街づくり推進課 | 新清谷公園 | １４ その他施設 | 未導入 | ○ | ○ | 杉浦 | 少額工事以上の金額となるため、一括リースの対象施設としたい | ○ | 都市公園 | ○ |  |  |  | 蛍光灯 32W×3本 水銀灯 300W×4本 | 7 | LED直管 40Ｗ型22Ｗ×3本 LED外灯 300W相当×4本 | 予算がつき次第LED化したい | ※第17期実施計画（全公園 計34,300千円） | 4 |  | ○
22 | 街づくり推進課 | 神戸第一公園 | １４ その他施設 | 未導入 | ○ | ○ | 杉浦 | 少額工事以上の金額となるため、一括リースの対象施設としたい | ○ | 都市公園 | ○ |  |  |  | 蛍光灯 32W×3本 水銀灯 300W×3本 | 6 | LED直管 40Ｗ型22Ｗ×3本 LED外灯 300W相当×3本 | 予算がつき次第LED化したい | ※第17期実施計画（全公園 計34,300千円） | 4 |  | ○
23 | 街づくり推進課 | 木綿台公園 | １４ その他施設 | 未導入 | ○ | ○ | 杉浦 | 少額工事以上の金額となるため、一括リースの対象施設としたい | ○ | 都市公園 | ○ |  |  |  | 蛍光灯 32W×2本 水銀灯 300W×2本 | 4 | LED直管 40Ｗ型22Ｗ×2本 LED外灯 300W相当×2本 | 予算がつき次第LED化したい | ※第17期実施計画（全公園 計34,300千円） | 4 |  | ○
24 | 街づくり推進課 | 吉胡台なかよし公園 | １４ その他施設 | 未導入 | ○ | ○ | 杉浦 | 少額工事以上の金額となるため、一括リースの対象施設としたい | ○ | 都市公園 | ○ |  |  |  | 水銀灯 300W×3本 | 3 | LED外灯 300W相当×3本 | 予算がつき次第LED化したい | ※第17期実施計画（全公園 計34,300千円） | 4 |  | ○
25 | 街づくり推進課 | 大手公園 | １４ その他施設 | 未導入 | ○ | ○ | 杉浦 | 少額工事以上の金額となるため、一括リースの対象施設としたい | ○ | 都市公園 | ○ |  |  |  | 蛍光灯 32W×8本 水銀灯 300W×15本 | 23 | LED直管 40Ｗ型22Ｗ×8本 LED外灯 300W相当×15本 | 予算がつき次第LED化したい | ※第17期実施計画（全公園 計34,300千円） | 4 |  | ○
26 | 街づくり推進課 | 夕陽が浜東公園 | １４ その他施設 | 未導入 | ○ | ○ | 杉浦 | 少額工事以上の金額となるため、一括リースの対象施設としたい | ○ | 都市公園 | ○ |  |  |  | 蛍光灯 32W×2本 水銀灯 300W×2本 | 4 | LED直管 40Ｗ型22Ｗ×2本 LED外灯 300W相当×2本 | 予算がつき次第LED化したい | ※第17期実施計画（全公園 計34,300千円） | 4 |  | ○
27 | 街づくり推進課 | 夕陽が浜西公園 | １４ その他施設 | 未導入 | ○ | ○ | 杉浦 | 少額工事以上の金額となるため、一括リースの対象施設としたい | ○ | 都市公園 | ○ |  |  |  | 蛍光灯 32W×2本 水銀灯 300W×3本 | 5 | LED直管 40Ｗ型22Ｗ×2本 LED外灯 300W相当×3本 | 予算がつき次第LED化したい | ※第17期実施計画（全公園 計34,300千円） | 4 |  | ○
28 | 街づくり推進課 | 西浦公園 | １４ その他施設 | 未導入 | ○ | ○ | 杉浦 | 少額工事以上の金額となるため、一括リースの対象施設としたい | ○ | 都市公園 | ○ |  |  |  | 水銀灯 300W×6本 | 6 | LED外灯 300W相当×6本 | 予算がつき次第LED化したい | ※第17期実施計画（全公園 計34,300千円） | 4 |  | ○
29 | 街づくり推進課 | 片西1号公園 | １４ その他施設 | 未導入 | ○ | ○ | 杉浦 | 少額工事以上の金額となるため、一括リースの対象施設としたい | ○ | 都市公園 | ○ |  |  |  | 水銀灯 300W×5本 | 5 | LED外灯 300W相当×5本 | 予算がつき次第LED化したい | ※第17期実施計画（全公園 計34,300千円） | 4 |  |  | ○
30 | 街づくり推進課 | 赤石3号公園 | １４ その他施設 | 未導入 | ○ | ○ | 杉浦 | 少額工事以上の金額となるため、一括リースの対象施設としたい | ○ | 都市公園 | ○ |  |  |  | 蛍光灯 32W×11本 水銀灯 300W×7本 | 18 | LED直管 40Ｗ型22Ｗ×11本 LED外灯 300W相当×7本 | 予算がつき次第LED化したい | ※第17期実施計画（全公園 計34,300千円） | 4 |  |  | ○
31 | 街づくり推進課 | 赤石4号公園 | １４ その他施設 | 未導入 | ○ | ○ | 杉浦 | 少額工事以上の金額となるため、一括リースの対象施設としたい | ○ | 都市公園 | ○ |  |  |  | 蛍光灯 32W×3本 水銀灯 300W×4本 | 7 | LED直管 40Ｗ型22Ｗ×3本 LED外灯 300W相当×4本 | 予算がつき次第LED化したい | ※第17期実施計画（全公園 計34,300千円） | 4 |  |  | ○
32 | 街づくり推進課 | 赤石1号公園 | １４ その他施設 | 未導入 | ○ | ○ | 杉浦 | 少額工事以上の金額となるため、一括リースの対象施設としたい | ○ | 都市公園 | ○ |  |  |  | 蛍光灯 32W×2本 水銀灯 300W×2本 | 4 | LED直管 40Ｗ型22Ｗ×2本 LED外灯 300W相当×2本 | 予算がつき次第LED化したい | ※第17期実施計画（全公園 計34,300千円） | 4 |  |  | ○
33 | 街づくり推進課 | 赤石2号公園 | １４ その他施設 | 未導入 | ○ | ○ | 杉浦 | 少額工事以上の金額となるため、一括リースの対象施設としたい | ○ | 都市公園 | ○ |  |  |  | 蛍光灯 32W×4本 水銀灯 300W×4本 | 8 | LED直管 40Ｗ型22Ｗ×4本 LED外灯 300W相当×4本 | 予算がつき次第LED化したい | ※第17期実施計画（全公園 計34,300千円） | 4 |  |  | ○
34 | 街づくり推進課 | 築出公園 | １４ その他施設 | 未導入 | ○ | ○ | 杉浦 | 少額工事以上の金額となるため、一括リースの対象施設としたい | ○ | 都市公園 | ○ |  |  |  | 水銀灯 300W×5本 | 5 | LED外灯 300W相当×5本 | 予算がつき次第LED化したい | ※第17期実施計画（全公園 計34,300千円） | 4 |  |  | ○
35 | 街づくり推進課 | 緑が浜2号緑地公衆便所 | １４ その他施設 | 未導入 | ○ | ○ | 杉浦 | 少額工事以上の金額となるため、一括リースの対象施設としたい | ○ | 都市公園 | ○ |  |  |  | 蛍光灯 32W×14本 水銀灯 300W×6本 | 20 | LED直管 40Ｗ型22Ｗ×14本 LED外灯 300W相当×6本 | 予算がつき次第LED化したい | ※第17期実施計画（全公園 計34,300千円） | 4 |  |  | ○
36 | 街づくり推進課 | 浦片２号公園 | １４ その他施設 | 未導入 | ○ | ○ | 杉浦 | 少額工事以上の金額となるため、一括リースの対象施設としたい | ○ | 都市公園 | ○ |  |  |  | 水銀灯 300W×6本 | 6 | LED外灯 300W相当×6本 | 予算がつき次第LED化したい | ※第17期実施計画（全公園 計34,300千円） | 4 |  |  | ○
37 | 市民サービス課 | 渥美文化会館 | ４ 文化施設 | 一部導入済 | ○ | ✕ | 生涯学習課主幹・市民サービス課 浪崎 | 一部の部屋が既にLED化しており、リースのLED照明と混在すると今後の維持管理がしにくいため、一括リース対象外としたい | ○ | 一部、舞台照明は特殊（専門的）なためリース対象外とするほうが望ましい。 | ○ | 舞台は別で | ①球のみLED、器具は未対応 ＬＥＤ球 5.6Ｗ×３４個、7.3Ｗ×１個 ②ＬＥＤ球及び器具対応 ＬＥＤダウンライト8.9Ｗ×2個 52.4Ｗ×30個 18.3Ｗ×６個 ’ 40W×10個 ＬＥＤ直管 1.2W×27個 ’ 5.7W×2個 ’ 16.9W×2個 ’ 21.5Ｗ×４個 | 118 | 850個 ※別添 | 850 | 未定 | 毎年度、更新機器から順次対応 |  | 3 | ○
38 | 教育総務課 | 六連小学校 | １３ 学校教育施設 | 一部導入済 | ○ | 〇 | 横山 大季 |  | ○ | ※統廃合意識調査あり、学校関係注意 | ○ |  | LED球×30球 | 30 | 蛍光灯40ｗ×388本 蛍光灯20ｗ×20本 蛍光灯又は電球(w数不明)×14本(球) | 422 |  | 直近での導入予定なし |  | 4 |  |  | ○
39 | 教育総務課 | 神戸小学校 | １３ 学校教育施設 | 未導入 | ○ | 〇 | 横山 大季 |  | ○ |  | ○ |  |  |  | 蛍光灯(ｗ数不明)×1240本 蛍光灯又は電球(ｗ数不明)×104本(球) 水銀灯(数不明)×24球 | 1368 | 未定 | 直近３か年中に一部導入計画あり |  | 4 |  |  | ○
40 | 教育総務課 | 田原東部小学校 | １３ 学校教育施設 | 一部導入済 | ○ | 〇 | 横山 大季 |  | ○ |  | ○ |  | LED直管(ｗ数不明)×28本 高天井用ベースライト（233.3ｗ）×12基 | 40 | 蛍光灯角型(ｗ数不明)×4本 蛍光灯40ｗ×428本 水銀灯(ｗ数不明)×12球 蛍光灯又は電球(ｗ数不明)×19本(球) | 463 |  | 予算がつき次第LED化したい | ※第17期実施計画（屋内運動場3,500千円） | 4 |  | ○
41 | 教育総務課 | 田原南部小学校 | １３ 学校教育施設 | 一部導入済 | ○ | 〇 | 横山 大季 |  | ○ |  | ○ |  | LED直管14ｗ×21本 高天井用ベースライト×20基 | 41 | 蛍光灯32ｗ×369本 蛍光灯18ｗ×20本 蛍光灯又は電球(ｗ数不明)×12本(球) | 401 |  | 直近での導入予定なし |  | 4 |  |  | ○
42 | 教育総務課 | 田原中部小学校 | １３ 学校教育施設 | 未導入 | ○ | 〇 | 横山 大季 |  | ○ |  | ○ |  | 高天井用ベースライト×20基 | 20 | 蛍光灯32ｗ×916本 蛍光灯27ｗ×7本 蛍光灯23ｗ×27本 | 950 |  | 予算がつき次第LED化したい | ※第17期実施計画（屋内運動場5,400千円） | 4 |  | ○
43 | 教育総務課 | 衣笠小学校 | １３ 学校教育施設 | 一部導入済 | ○ | 〇 | 横山 大季 |  | ○ |  | ○ |  | 高天井用ベースライト×30基 LED直管40ｗ×8本 LED(ｗ数不明)×9本 | 47 | 蛍光灯40ｗ×473本 蛍光灯20ｗ×93本 蛍光灯(ｗ数不明)×4本 | 570 |  | 直近での導入予定なし |  | 4 |  | ○
44 | 教育総務課 | 野田小学校 | １３ 学校教育施設 | 一部導入済 | ○ | 〇 | 横山 大季 |  | ○ |  | ○ |  | 高天井用ベースライト×24基 | 24 | 蛍光灯32ｗ×544本 蛍光灯50ｗ×34本 | 578 |  | 直近での導入予定なし |  | 4 |  |  | ○
45 | 教育総務課 | 高松小学校 | １３ 学校教育施設 | 一部導入済 | ○ | 〇 | 横山 大季 |  | ○ |  | ○ |  | LED直管(ｗ数不明)×2本 高天井用ベースライト×20基 | 20 | 蛍光灯40ｗ×238本 蛍光灯20ｗ×21本 | 259 |  | 予算がつき次第LED化したい | ※第17期実施計画（屋内運動場5,400千円） | 4 |  |  | ○
46 | 教育総務課 | 赤羽根小学校 | １３ 学校教育施設 | 一部導入済 | ○ | 〇 | 横山 大季 |  | ○ |  | ○ |  | 高天井用ベースライト（175.1ｗ）×20基 | 20 | 蛍光灯36ｗ×64本 蛍光灯32ｗ×516本 蛍光灯18ｗ×38本 水銀灯(ｗ数不明)×20球 | 638 |  | 予算がつき次第LED化したい | ※第17期実施計画（屋内運動場5,400千円） | 4 |  | ○
47 | 教育総務課 | 若戸小学校 | １３ 学校教育施設 | 一部導入済 | ○ | 〇 | 横山 大季 |  | ○ |  | ○ |  | LED直管(w数不明)×3本 LED丸形(w数不明)×1本 高天井用ベースライト×20基 | 24 | 蛍光灯40ｗ×696本 蛍光灯20ｗ×64本 | 760 |  | 予算がつき次第LED化したい | ※第17期実施計画（屋内運動場5,400千円） | 4 |  |  | ○
48 | 教育総務課 | 亀山小学校 | １３ 学校教育施設 | 一部導入済 | ○ | 〇 | 横山 大季 |  | ○ |  | ○ |  | LED直管(w数不明)×5本 高天井用ベースライト×20基 | 25 | 蛍光灯32ｗ×202本 蛍光灯36ｗ×4本 蛍光灯18ｗ×12本 | 218 |  | 予算がつき次第LED化したい | ※第17期実施計画（屋内運動場5,400千円） | 4 |  |  | ○
49 | 教育総務課 | 中山小学校 | １３ 学校教育施設 | 一部導入済 | ○ | 〇 | 横山 大季 |  | ○ |  | ○ |  | 高天井用ベースライト×20基 | 20 | 蛍光灯16ｗ×6本 蛍光灯18ｗ×14本 蛍光灯32ｗ×1107本 蛍光灯36ｗ×9本 蛍光灯50ｗ×56本 蛍光灯96ｗ×30本 蛍光灯100ｗ20本 蛍光灯105ｗ×8本 | 1250 |  | 予算がつき次第LED化したい |  | 4 |  |  | ○
50 | 教育総務課 | 福江小学校 | １３ 学校教育施設 | 一部導入済 | ○ | 〇 | 横山 大季 |  | ○ |  | ○ |  | 高天井用ベースライト×25基 LED直管40ｗ×12本 LEDベースライト×5基 LEDベースライト43.1ｗ×169基 ダウンライト11.6ｗ×24基 ダウンライト4.2ｗ×14基 スポットライト13ｗ×4基 ウォールライト10ｗ×1基 LEDベースライト21.8ｗ×1基 シーリングライト6ｗ×1基 | 256 | 蛍光灯20ｗ×28本 蛍光灯40ｗ×473本 | 501 | 未定 | 直近３か年中に一部導入計画あり |  | 4 |  | ○
51 | 教育総務課 | 清田小学校 | １３ 学校教育施設 | 一部導入済 | ○ | 〇 | 横山 大季 |  | ○ |  | ○ |  | LED直管(w数不明)×8本 | 8 | 蛍光灯(w数不明)×395本 水銀灯(w数不明×12球 | 407 | 未定 | 直近３か年中に一部導入計画あり |  | 4 |  |  | ○
52 | 教育総務課 | 泉小学校 | １３ 学校教育施設 | 一部導入済 | ○ | 〇 | 横山 大季 |  | ○ |  | ○ |  | LED直管(w数不明)×11本 | 11 | 蛍光灯37ｗ×486本 蛍光灯18ｗ×78本 水銀灯(ｗ数不明)×22球 | 586 | 未定 | 直近３か年中に一部導入計画あり |  | 4 |  | ○
53 | 教育総務課 | 田原市給食センター | １３ 学校教育施設 | 一部導入済 | ○ | × | 石原 | 現在PFI事業期間中（H26~R10）で、その間の維持管理及び運営は田原学校給食サービスが行っている。今後、次期事業手法の検討をしていく中で、機器の更新を行うような大規模修繕についても検討していくため。 | ○ | 現状の契約内容を確認して、入れれるなら含める。契約変更までしない。支障があるとか大規模改修時と一緒にやるほうが良ければそうするのもあり、無理に入れなくてもいい。 | ○ | 契約支障なければ | 計61基 11.6W…約８割 7.4W…約２割 W数不明…1本(街路灯) | 61 | 1309基 | 1309 |  | 直近での導入予定なし |  | 3 |  | ○
54 | 生涯学習課 | 白谷海浜公園 | ５ 体育施設 | 一部導入済 | ✕ | 〇 | 渥美 | 陸上競技場（蛍光灯） ５６本 競技事務室 〃 （電球等） ２０個 （電球等には街路灯２本（４個）を含む） 陸上競技場についてはＬＥＤ化を行っていないため | ○ | 都市公園 指定管理 | ○ |  |  |  | 陸上競技場（蛍光灯） ５６本 〃 （電球等） ２０個 （電球等には街路灯２本（４個）を含む） | 76 | 切れたものから順次 | 追加の導入予定なし |  | 4 |  | ○
55 | 生涯学習課 | 緑が浜公園 | ５ 体育施設 | 一部導入済 | ✕ | 〇 | 渥美 | 多目的広場 １３２台（投光器） テニスコート ２０台（投光器） パターゴルフ場 ３６台（電球型） ホール ２１個（電球型） 残りは一部交換済みや少額でできるため | ○ | 指定管理 | ○ |  | センターハウスの一部 |  | 多目的広場（灯光器型）１３２台 テニスコート（灯光器型）２０台 センターハウス ホール等 電球２１個 廊下、室内等 蛍光灯 長３３本 短１２０本 パターゴルフ場（水銀灯）３６台 | 362 | 多目的広場（灯光器型）１３２台 テニスコート（灯光器型）２０台 パターゴルフ場（水銀灯）３６台 | 多目的広場、テニスコートナイター照明、パターゴルフ場照明予算確保次第交換予定 | ※第17期実施計画（テニスコート+多目的広場合計164,000千円） | 4 |  | ○
56 | 生涯学習課 | 六連市民館 | ２ 市民館等施設 | 一部導入済 | ○ | ○ | 安藤 |  | ○ | 指定管理 基本市民館は入れる、今年度、来年度でおわるものはいい。管理上支障がある、ものはだけど、基本的には入れる方向で話をしてもらいたい。 | ○ |  | LED直管40型W230×9本 | 9 | 蛍光灯10W×2本 蛍光灯40W×102本 ﾂｲﾝ丸形蛍光灯80W×4本 丸型蛍光灯28W×3本 丸形電球20W×10本 丸型蛍光灯30W×1本 丸型蛍光灯38W×1本 丸形蛍光灯10W×1本 丸形蛍光灯10W×4本 | 128 | 未定 | 未定 |  | 4 |  | ○
57 | 生涯学習課 | 神戸市民館 | ２ 市民館等施設 | 一部導入済 | ○ | ○ | 安藤 |  | ○ | 指定管理 基本市民館は入れる、今年度、来年度でおわるものはいい。管理上支障がある、ものはだけど、基本的には入れる方向で話をしてもらいたい。 | ○ |  | ﾗｲﾄﾊﾞｰ32W×12本 LED直管×18本 | 30 | 蛍光灯20W×16本 蛍光灯18W×109本 蛍光灯32W×12本 蛍光灯36W×123本 蛍光灯40W×42本 蛍光灯ﾗﾝﾌﾟ42W×54本 丸型蛍光灯36W×4本 丸型電球60W×8本 | 368 | 未定 | 未定 |  | 4 |  | ○
58 | 生涯学習課 | 大草市民館 | ２ 市民館等施設 | 一部導入済 | ○ | ○ | 安藤 |  | ○ | 指定管理 基本市民館は入れる、今年度、来年度でおわるものはいい。管理上支障がある、ものはだけど、基本的には入れる方向で話をしてもらいたい。 | ○ |  | LED直管40W型22W×8本 | 8 | 蛍光灯×60本 ﾂｲﾝ蛍光灯18W×8本 30形蛍光灯28W×22本 40形蛍光灯38W×10本 | 100 | 未定 | 未定 |  | 4 |  | ○
59 | 生涯学習課 | 田原東部市民館 | ２ 市民館等施設 | 一部導入済 | ○ | ○ | 安藤 |  | ○ | 指定管理 基本市民館は入れる、今年度、来年度でおわるものはいい。管理上支障がある、ものはだけど、基本的には入れる方向で話をしてもらいたい。 | ○ |  | ＬＥＤ直管 １６本 | 16 | 蛍光灯 ３２Ｗ×154本 | 154 | 未定 | 未定 |  | 4 |  |  | ○
60 | 生涯学習課 | 田原南部市民館 | ２ 市民館等施設 | 一部導入済 | ○ | ○ | 安藤 |  | ○ | 指定管理 基本市民館は入れる、今年度、来年度でおわるものはいい。管理上支障がある、ものはだけど、基本的には入れる方向で話をしてもらいたい。 | ○ |  | LEDﾀﾞｳﾝﾗｲﾄ×4 | 4 | ﾀﾞｳﾝﾗｲﾄ×26本 蛍光灯20W×88本 蛍光灯40W×139本 | 253 | 未定 | 未定 |  | 4 |  | ○
61 | 生涯学習課 | 童浦市民館 | ２ 市民館等施設 | 一部導入済 | ○ | ○ | 安藤 |  | ○ | 指定管理 基本市民館は入れる、今年度、来年度でおわるものはいい。管理上支障がある、ものはだけど、基本的には入れる方向で話をしてもらいたい。 | ○ |  | 40本ﾀﾞｳﾝﾗｲﾄ26個 20W4本 10w1本 | 31 | 蛍光灯18W×18本 蛍光灯36W×12本 蛍光灯32W×18本 舞台蛍光灯40型×24本 蛍光灯40型36W×8本 ﾀﾞｳﾝﾗｲﾄ18W×12本 蛍光灯20型18W×75本 ｽﾎﾟｯﾄﾗｲﾄ6本 水銀灯2本 | 175 | 未定 | 未定 |  | 4 |  | ○
62 | 生涯学習課 | 田原中部市民館 | ２ 市民館等施設 | 一部導入済 | ○ | ○ | 安藤 |  | ○ | 指定管理 基本市民館は入れる、今年度、来年度でおわるものはいい。管理上支障がある、ものはだけど、基本的には入れる方向で話をしてもらいたい。 | ○ |  | LED直管40W型22W20 | 20 | 蛍光灯40形36W×69本 蛍光灯20形18W×25本 蛍光灯27W×4本 | 98 | 未定 | 未定 |  | 4 |  |  | ○
63 | 生涯学習課 | 衣笠市民館 | ２ 市民館等施設 | 一部導入済 | ○ | ○ | 安藤 |  | ○ | 指定管理 基本市民館は入れる、今年度、来年度でおわるものはいい。管理上支障がある、ものはだけど、基本的には入れる方向で話をしてもらいたい。 | ○ |  | 個数不明 |  | 蛍光灯20W×7本 蛍光灯40W×78本 | 85 | 未定 | 未定 |  | 4 |  |  | ○
64 | 生涯学習課 | 高松市民館 | ２ 市民館等施設 | 一部導入済 | ○ | ○ | 安藤 |  | ○ | 指定管理 基本市民館は入れる、今年度、来年度でおわるものはいい。管理上支障がある、ものはだけど、基本的には入れる方向で話をしてもらいたい。 | ○ |  | ワット数不明×40個 | 40 | 蛍光灯32W×100本 蛍光灯20Ｗ×30本 ダウンライト×20本 | 150 | 未定 | 未定 |  | 4 |  | ○
65 | 生涯学習課 | 赤羽根市民館 | ２ 市民館等施設 | 一部導入済 | ○ | ○ | 安藤 |  | ○ | 指定管理 基本市民館は入れる、今年度、来年度でおわるものはいい。管理上支障がある、ものはだけど、基本的には入れる方向で話をしてもらいたい。 | ○ |  | LED直管40W型17.5w28 | 28 | 蛍光灯32W×71本 ｽﾎﾟｯﾄﾗｲﾄ130W×26本 ﾎﾟｰﾙ灯150W×1本 蛍光灯20W×5本 | 103 | 未定 | 未定 |  | 4 |  |  | ○
66 | 生涯学習課 | 若戸市民館 | ２ 市民館等施設 | 一部導入済 | ○ | ○ | 安藤 |  | ○ | 指定管理 基本市民館は入れる、今年度、来年度でおわるものはいい。管理上支障がある、ものはだけど、基本的には入れる方向で話をしてもらいたい。 | ○ |  | LED直管40W型18.4W15本 ﾜｯﾄ数不明16本 | 31 | 蛍光灯32W×5本 | 5 | 未定 | 未定 |  | 4 |  |  | ○
67 | 生涯学習課 | 和地市民館 | ２ 市民館等施設 | 一部導入済 | ○ | ✕ | 安藤 | 少額工事の範囲内でできるため | ○ | 指定管理 基本市民館は入れる、今年度、来年度でおわるものはいい。管理上支障がある、ものはだけど、基本的には入れる方向で話をしてもらいたい。 | ○ | 市民館は一緒 | LED直管×20本 | 20 | 蛍光灯54本 | 54 | 未定 | 未定 |  | 3 |  |  | ○
68 | 生涯学習課 | 堀切市民館 | ２ 市民館等施設 | 一部導入済 | ○ | ○ | 安藤 |  | ○ | 指定管理 基本市民館は入れる、今年度、来年度でおわるものはいい。管理上支障がある、ものはだけど、基本的には入れる方向で話をしてもらいたい。 | ○ |  | LED直管40W型20W×34本 LED直管20W×12本 | 46 | 蛍光灯(不明)W×14本 蛍光灯18W×48本 蛍光灯32W×34本 電球60W×24本 | 120 | 未定 | 未定 |  | 4 |  |  | ○
69 | 生涯学習課 | 伊良湖市民館 | ２ 市民館等施設 | 一部導入済 | ○ | ○ | 安藤 |  | ○ | 指定管理 基本市民館は入れる、今年度、来年度でおわるものはいい。管理上支障がある、ものはだけど、基本的には入れる方向で話をしてもらいたい。 | ○ |  | LED直管40W型22W×40本 | 40 | 蛍光灯(W数不明)96本 ﾀﾞｳﾝﾗｲﾄ4個 | 100 | 未定 | 未定 |  | 4 |  |  | ○
70 | 生涯学習課 | 亀山市民館 | ２ 市民館等施設 | 一部導入済 | ○ | ✕ | 安藤 | 少額工事の範囲内でできるため | ○ | 指定管理 基本市民館は入れる、今年度、来年度でおわるものはいい。管理上支障がある、ものはだけど、基本的には入れる方向で話をしてもらいたい。 | ○ |  | LED直管40W型22W×40本 | 40 | 蛍光灯17.5W×12本 蛍光灯18W×32本 蛍光灯32W×9本 蛍光灯36W×52本 電球36W×4本 電球6,3W×18本 | 127 | 未定 | 未定 |  | 3 |  |  | ○
71 | 生涯学習課 | 中山市民館 | ２ 市民館等施設 | 一部導入済 | ○ | ○ | 安藤 |  | ○ | 指定管理 基本市民館は入れる、今年度、来年度でおわるものはいい。管理上支障がある、ものはだけど、基本的には入れる方向で話をしてもらいたい。 | ○ |  | LED直管2灯×74本 LEDﾀﾞｳﾝﾗｲﾄ×100本 LED直管40形×7本 | 255 | 蛍光灯36W×102本 ﾀﾞｳﾝﾗｲﾄ34本 | 136 | 未定 | 未定 |  | 4 |  | ○
72 | 生涯学習課 | 福江市民館 | ２ 市民館等施設 | 一部導入済 | ○ | ✕ | 安藤 | 少額工事の範囲内でできるため | ○ | 指定管理 基本市民館は入れる、今年度、来年度でおわるものはいい。管理上支障がある、ものはだけど、基本的には入れる方向で話をしてもらいたい。 | ○ |  | LED直管40W型22W×40 埋込45角ｽｸｴｱﾍﾞｰｽﾗｲﾄ XD466019P1BS4台 | 44 | 蛍光灯15W×3 蛍光灯18W×2 蛍光灯32W×84 ｼｬﾝﾃﾞﾘｱ電球110V用40W×5 水銀灯×16 ﾀﾞｳﾝﾗｲﾄ32W×56 ﾂｲﾝ蛍光灯32W×54 | 220 | 未定 | 未定 |  | 3 |  | ○
73 | 生涯学習課 | 清田市民館 | ２ 市民館等施設 | 未導入 | ○ | ○ | 安藤 |  | ○ | 指定管理 基本市民館は入れる、今年度、来年度でおわるものはいい。管理上支障がある、ものはだけど、基本的には入れる方向で話をしてもらいたい。 | ○ |  |  |  | 36W×33本 32W×14本 不明×8本 | 55 | 未定 | 未定 |  | 4 |  | ○
74 | 生涯学習課 | 泉市民館 | ２ 市民館等施設 | 一部導入済 | ○ | ○ | 安藤 |  | ○ | 指定管理 基本市民館は入れる、今年度、来年度でおわるものはいい。管理上支障がある、ものはだけど、基本的には入れる方向で話をしてもらいたい。 | ○ |  | LED37.6W×4台 LED直管40W型12.5W×2本 LED7.2W×8台 LED15.2W×2台 LED直管40W型15.5W×12本 | 28 | 蛍光灯17W×3本 蛍光灯24W×19本 蛍光灯28W×2本 蛍光灯30W×1本 蛍光灯32W×13本 蛍光灯40W×28本 蛍光灯20W×8本 蛍光灯直管32W×41本 蛍光灯直管38W×4本 水銀灯×5本 電球100W×1本 電球型蛍光灯17W×3本 電球60W×7本 蛍光灯24W×19本 | 154 | 未定 | 未定 |  | 4 |  |  | ○
75 | 生涯学習課 | 田原文化広場 | ４ 文化施設 | 一部導入済 | ○ | 〇 | 渥美 | 文化ホール（照明設備すべて） はなのき広場投光器（４灯） 外灯 （７７本 ３２個） １０１会議室（蛍光灯 ３８本） アトリエ１，２（蛍光灯 ８６本） 音楽練習室（蛍光灯 １０２本） 残りは一部ＬＥＤ化済みまたは少額でできるため | ○ |  | ○ |  | 事務室 27本 楽屋 1本 多目的ホール 90本 入口玄関 20本 アトリウム 26本 フリースペース 53本 ギャラリー 18本 文化ホール（客席天井） 72本 外灯 3本 回廊等 19本 計 329本 和室（蛍光灯） 11本 リハーサル室（蛍光灯） 27本 リハーサル室（蛍光球） 8個 楽屋（蛍光灯） 16本 楽屋（蛍光球） 17個 託児室（蛍光灯） 28本 託児室（蛍光球） 1個 ギャラリー（蛍光灯） 100本 ギャラリー（蛍光球） 18個 | 555 | 事務室（蛍光灯） 19本 事務室（蛍光球） ４個 101会議室（蛍光灯） 38本 アトリエ（蛍光灯） 86本 音楽練習室（蛍光灯） 102本 文化ホール（蛍光灯） 66本 外灯（蛍光灯） 77本 外灯（蛍光球） 32個 通路、トイレ等（蛍光灯） 451本 通路、トイレ等（蛍光球） 77個 蛍光灯計 839本 蛍光球計 113個 | 952 | 事務室（蛍光灯） 19本 事務室（蛍光球） ４個 101会議室（蛍光灯） 38本 アトリエ（蛍光灯） 86本 音楽練習室（蛍光灯） 102本 文化ホール（蛍光灯） 66本 外灯（蛍光灯） 77本 外灯（蛍光球） 32個 通路、トイレ等（蛍光灯） 451本 通路、トイレ等（蛍光球） 77個 蛍光灯計 839本 蛍光球計 113個 | 予算と照合しながらできるところから実施する。 ※数量は現段階では明確化できない。 |  | 4 | ○
76 | 生涯学習課 | 総合体育館 | ５ 体育施設 | 一部導入済 | ○ | 〇 | 渥美 | 多目的室（蛍光灯） 48本 残りは一部ＬＥＤ化済みや少額でできるため | ○ |  | ○ |  | アリーナ 112本 ロビー 63本 第１武道場 56本 第２武道場（蛍光球） 24個 会議室等 90本 | 345 | アリーナ（蛍光灯） 77本 ロビー（蛍光灯） 13本 ロビー（蛍光球） 16個 多目的室（蛍光灯） 48本 ボイラー室（蛍光灯） 12本 通路、トイレ等（蛍光灯） 20本 蛍光灯計 170本 蛍光球計 16個 | 186 |  | 予算と照合しながらできるところから実施する。 ※数量は現段階では明確化できない。 |  | 4 | ○
77 | 生涯学習課 | 渥美運動公園 | ５ 体育施設 | 一部導入済 | ○ | 〇 | 渥美 | 柔剣道場 ３６台 テニスコート ４０台 屋外トイレ ４台 街路灯 １台 弓道場 駐車場 １台 外灯 ７台 射的場 ５台 的場 ６台 野球場本部 １６台 屋外トイレ ６台 街路灯 ２台 多目的広場本部 １３台 トイレ ６台 倉庫 ７台 残りは一部ＬＥＤ化済みや少額でできるため | ○ |  | ○ |  | 野球場照明 ７２台 体育館 トイレ ９台 更衣室 ４台 事務室 ５台 多目的広場 トイレ ２台 弓道場 １４台 | 106 | 体育館 入口照明 ４台 １階ロビー ５６台 ２階ロビー ２０台 会議室 １０台 本部席 ８台 トイレ １３台 シャワー室 ３台 更衣室 ４台 事務室 ７台 観覧席 １０台 柔剣道場 ３６台 器具庫 １２台 舞台 ６台 体育館前駐車場 ７台 施設入口街路灯 ２台 テニスコート ４０台 屋外トイレ ４台 街路灯 １台 弓道場 駐車場 １台 外灯 ７台 射的場 ５台 的場 ６台 野球場本部 １６台 屋外トイレ ６台 街路灯 ２台 多目的広場本部 １３台 トイレ ６台 倉庫 ７台 | 256 | アリーナ（水銀灯）６０台 武道場（水銀灯）３６台 テニスコート（水銀灯）４０台 | 予算確保次第交換予定（Ｒ６当初予算アリーナ及び武道場） | ※第17期実施計画（アリーナ+武道場+テニスコート合計53,438千円） | 4 |  | ○
78 | 生涯学習課 | ふるさと教育センター | ３ 生涯学習施設 | 一部導入済 | ○ | ○ | 加藤 | 体育館のみ | ○ | 体育館のみリース、他は完了もしくは倉庫として利用 | ○ |  | ＬＥＤ直管４０Ｗ型 × １３本 （ＮＮＬＫ４２５２３） ＬＥＤ直管３２Ｗ型 × １２本 （ＮＮＦＫ３５０１０） | 25 | 蛍光灯４０Ｗ × ５４６本 蛍光灯３２Ｗ × ４０本 蛍光灯２７Ｗ × ４本 蛍光灯２４Ｗ × １０本 蛍光灯２３Ｗ × ４４本 蛍光灯２０Ｗ × ８２本 蛍光灯１８Ｗ × １本 蛍光灯１６Ｗ × １２本 蛍光灯１５Ｗ × １本 蛍光電球４０Ｗ ×3個 水銀灯× ６４個 | 807 | Ｒ６ くすの木ルーム ２７本 | 予算が確保でき次第、導入予定 （整理室、会議室、相談室、廊下、体育館等） |  | 4 | ○
79 | 文化財課 | 池ノ原会館 | ４ 文化施設 | 未導入 | ○ | 〇 | 朝倉正裕 | 少額工事以上の金額となるため、一括リースの対象施設としたい | ○ | 指定管理 | ○ |  |  |  | 蛍光灯１０１本 | 101 |  | 機具に故障があった場合LED機器に交換 |  | 4 | ○
80 | 文化財課 | 田原市博物館 | ３ 生涯学習施設 | 一部導入済 | ○ | 〇 | 朝倉正裕 | 少額工事以上の金額となるため、一括リースの対象施設としたい | ○ |  | ○ |  | 天井埋込型３灯40w×61個 天井埋込型３灯20w×3個 天井埋込型４灯40w×8個 LED直管40W×19本 ダウンライト5.6Ｗ×15個 ダウンライト15.2Ｗ×28個 | 286 | 蛍光灯３８７本 水銀灯１１個 ハロゲンライト１０６個 スポットライト２３個 | 527 |  | R1、R4、R5年度一部導入 | 企画展示室１、2ケース内 特別展示室、常設展示室 研修室 | 4 | ○
81 | 文化財課 | 文化財収蔵庫 | ３ 生涯学習施設 | 未導入 | ○ | 〇 | 朝倉正裕 | 少額工事以上の金額となるため、一括リースの対象施設としたい | ○ |  | ○ |  |  |  | 蛍光灯４５本 電球１１個 スポットライト１０個 | 66 |  | 機具に故障があった場合LED機器に交換 |  | 4 | ○
82 | 文化財課 | 崋山会館 | １４ その他施設 | 一部導入済 | ✕ | 〇 | 朝倉正裕 | 少額工事以上の金額となるため、一括リースの対象施設としたい | △ | 指定管理 躯体の安全性を確認後判断 R8dボーリング調査 | △ |  | LEDハロゲンランプ４４個 | 44 | 蛍光灯３７２本 ハロゲンライト２２８個 電球４７個 シャンデリア１３個 | 660 |  | R2年度一部導入 | ﾛﾋﾟｰ照明の一部 | 4 |  | ○
83 | 消防署 | 田原市消防署 | １２ 消防施設 | 一部導入済 | ✕ | ○ | 杉浦 裕司 | 一部ＬＥＤ化が進んではいるが、今後、導入していくためには、膨大な時間及び費用がかかってしまうため一括リースの対象としたい。 | ○ |  | ○ |  | LED直管20形：8.2W×4本 LED直管40形：13.1W×3本、15.5W×２本、17.5W×72本、18.4W×3本、31.8W×３本、47.5W×４本、14W非常用×1本 LED直管110形：51.7W×９本 LED球（屋外） 車庫前電灯9W×6個、街灯28W×7球、屋外照明防水型10W×2台、屋外照明38.8W×2球、投光器1000形174W×1球 LED室内灯 0.5W×２球、2.2W×1球、6.5W×6球、7.3W×2球、9.3W×1球、15.6W×4球、22W×２球、23W×２球、24W埋込1個、38W埋込4個 シーリングライト33.2W×3灯、23W×13灯 | 160 | 蛍光灯直管：20W×27本、32W×3本、40W×233本 蛍光灯その他：13W×4個、105W×16個 電球：5W球×7個、60W球×15個、 街灯100W×3個、投光器1000W×6個 | 314 |  | 更新機器から順次対応中 |  | 4 | ○
[21 empty] | 17 | 34 | 32

## 20251117企画財政環境
公共施設LED照明一括リース導入対象施設の意向調査
※所管課で黄色セルを入力してください。
※毎年度実施のLED照明導入状況調査を基にしています。
※赤字は所管課による追加施設（LED調査報告漏れ） | [8 empty] | 係長レベル |  | 課長含む
No. | 担当課 | 施設名称 | 施設用途 | 導入状況 | 環境政策課案 一括リース ○：対象 ✕：対象外 | 所管課希望 一括リース ○：対象 ✕：対象外 | 所管課確認者・担当者 | 理由等を記載してください | 企画係・財政係との調整結果 | コメント | 企画課・財政課との調整結果 | コメント | LED導入済み数量 | 計 | LED未導入数量 | 計 | 内 LED導入予定数量 | 導入予定（一部導入済・ 未導入を選択の場合） | 備考
例 | ●●課 | ●●●センター | １４ その他施設 | 一部導入済 | ○ | ✕ | ●● ●● | 一部の部屋が既にLED化しており、リースのLED照明と混在すると今後の維持管理がしにくいため、一括リース対象外としたい
例 | ●●課 | ●●●公園 | １４ その他施設 | 未導入 | ✕ | ○ | ●● ●● | 少額工事以上の金額となるため、一括リースの対象施設としたい
1 | 防災対策課 | 防災備蓄倉庫（福江校区） | １４ その他施設 | 未導入 | ✕ | × | 宮地 | 点灯時間が短い倉庫であるため（電話にて回答有） | × |  | × | [6 empty] | 導入予定なし |  | 1
2 | 防災対策課 | 防災備蓄倉庫（田原中部校区 セントファーレ前） | １４ その他施設 | 未導入 | ✕ | × | 宮地 | 点灯時間が短い倉庫であるため（電話にて回答有） | × |  | × |  |  |  | 蛍光灯４０Ｗ×１２本 赤色灯６０Ｗ×１本 スポットライト１００×１本 | 14 |  | 導入予定なし |  | 1
3 | 防災対策課 | 防災備蓄倉庫（田原中部校区 松下駐車場） | １４ その他施設 | 未導入 | ✕ | × | 宮地 | 点灯時間が短い倉庫であるため（電話にて回答有） | × |  | × |  |  |  | 蛍光灯４０Ｗ×２本 赤色灯６０Ｗ×１本 スポットライト１３０×１本 | 4 |  | 導入予定なし |  | 1
4 | 防災対策課 | 防災備蓄倉庫（衣笠校区 栄巌） | １４ その他施設 | 未導入 | ✕ | × | 宮地 | 点灯時間が短い倉庫であるため（電話にて回答有） | × |  | × |  |  |  | 蛍光灯４０Ｗ×２本 赤色灯６０Ｗ×１本 スポットライト１３０×１本 | 4 |  | 導入予定なし |  | 1
5 | 防災対策課 | 防災備蓄倉庫（神戸校区 前畑） | １４ その他施設 | 未導入 | ✕ | × | 宮地 | 点灯時間が短い倉庫であるため（電話にて回答有） | × |  | × |  |  |  | 蛍光灯４０Ｗ×２本 赤色灯６０Ｗ×１本 スポットライト１３０×１本 | 4 |  | 導入予定なし |  | 1
6 | 防災対策課 | 防災備蓄倉庫（田原東部校区 奥谷） | １４ その他施設 | 未導入 | ✕ | × | 宮地 | 点灯時間が短い倉庫であるため（電話にて回答有） | × |  | × |  |  |  | 蛍光灯４０Ｗ×２本 赤色灯６０Ｗ×１本 スポットライト１３０×１本 | 4 |  | 導入予定なし |  | 1
7 | 防災対策課 | 防災備蓄倉庫（童浦校区 原屋敷） | １４ その他施設 | 未導入 | ✕ | × | 宮地 | 点灯時間が短い倉庫であるため（電話にて回答有） | × |  | × |  |  |  | 蛍光灯４０Ｗ×２本 赤色灯６０Ｗ×１本 スポットライト１３０×１本 | 4 |  | 導入予定なし |  | 1
8 | 防災対策課 | 防災備蓄倉庫（大草校区 北神） | １４ その他施設 | 未導入 | ✕ | × | 宮地 | 点灯時間が短い倉庫であるため（電話にて回答有） | × |  | × |  |  |  | 蛍光灯４０Ｗ×２本 赤色灯６０Ｗ×１本 スポットライト１３０×１本 | 4 |  | 導入予定なし |  | 1
9 | 防災対策課 | 防災備蓄倉庫（六連校区 宮ノ西） | １４ その他施設 | 未導入 | ✕ | × | 宮地 | 点灯時間が短い倉庫であるため（電話にて回答有） | × |  | × |  |  |  | 蛍光灯４０Ｗ×２本 赤色灯６０Ｗ×１本 スポットライト１３０×１本 | 4 |  | 導入予定なし |  | 1
10 | 防災対策課 | 防災備蓄倉庫（田原南部校区 北浅場） | １４ その他施設 | 未導入 | ✕ | × | 宮地 | 点灯時間が短い倉庫であるため（電話にて回答有） | × |  | × | [6 empty] | 導入予定なし |  | 1
11 | 防災対策課 | 防災備蓄倉庫（野田校区 籠田） | １４ その他施設 | 未導入 | ✕ | × | 宮地 | 点灯時間が短い倉庫であるため（電話にて回答有） | × |  | × |  |  |  | 蛍光灯４０Ｗ×２本 赤色灯６０Ｗ×１本 スポットライト１３０W×１本 | 4 |  | 導入予定なし |  | 1
12 | 防災対策課 | 防災備蓄倉庫（高松校区） | １４ その他施設 | 未導入 | ✕ | × | 宮地 | 点灯時間が短い倉庫であるため（電話にて回答有） | × |  | × |  |  |  | 蛍光灯３２Ｗ×４本 赤色灯６０Ｗ×１本 スポットライト１３０W×１本 | 6 |  | 導入予定なし |  | 1
13 | 防災対策課 | 防災備蓄倉庫（若戸校区） | １４ その他施設 | 未導入 | ✕ | × | 宮地 | 点灯時間が短い倉庫であるため（電話にて回答有） | × |  | × |  |  |  | 蛍光灯３２Ｗ×４本 赤色灯６０Ｗ×１本 スポットライト１３０W×１本 | 6 |  | 導入予定なし |  | 1
14 | 防災対策課 | 防災備蓄倉庫（赤羽根校区） | １４ その他施設 | 未導入 | ✕ | × | 宮地 | 点灯時間が短い倉庫であるため（電話にて回答有） | × |  | × |  |  |  | 蛍光灯３２Ｗ×４本 赤色灯６０Ｗ×１本 スポットライト１３０W×１本 | 6 |  | 導入予定なし |  | 1
15 | 防災対策課 | 福江白石防災備蓄倉庫 | １４ その他施設 | 未導入 | ✕ | × | 宮地 | 点灯時間が短い倉庫であるため（電話にて回答有） | × |  | × | [6 empty] | 導入予定なし |  | 1
16 | 防災対策課 | 防災備蓄倉庫（中山校区） | １４ その他施設 | 未導入 | ✕ | × | 宮地 | 点灯時間が短い倉庫であるため（電話にて回答有） | × |  | × | [6 empty] | 導入予定なし |  | 1
17 | 防災対策課 | 田原市拠点防災備蓄倉庫（田原市報民倉） | １４ その他施設 | 未導入 | ✕ | × | 宮地 | 点灯時間が短い倉庫であるため（電話にて回答有） | × |  | × |  |  |  | 蛍光灯４０W×４０本 | 40 |  | 導入予定なし |  | 1
18 | 防災対策課 | 防災備蓄倉庫（泉校区） | １４ その他施設 | 未導入 | ✕ | × | 宮地 | 点灯時間が短い倉庫であるため（電話にて回答有） | × |  | × |  |  |  | 蛍光灯３２Ｗ×４本 赤色灯６０Ｗ×１本 スポットライト１３０W×１本 | 6 |  | 導入予定なし |  | 1
19 | 防災対策課 | 防災備蓄倉庫（亀山校区） | １４ その他施設 | 未導入 | ✕ | × | 宮地 | 点灯時間が短い倉庫であるため（電話にて回答有） | × |  | × |  |  |  | 蛍光灯３２Ｗ×４本 赤色灯６０Ｗ×１本 スポットライト１３０W×１本 | 6 |  | 導入予定なし |  | 1
20 | 防災対策課 | 防災備蓄倉庫（和地地区） | １４ その他施設 | 未導入 | ✕ | × | 宮地 | 点灯時間が短い倉庫であるため（電話にて回答有） | × |  | × |  |  |  | 蛍光灯３２Ｗ×４本 赤色灯６０Ｗ×１本 スポットライト１３０W×１本 | 6 |  | 導入予定なし |  | 1
21 | 防災対策課 | 避難所用防災備蓄倉庫（田原中部小学校） | １４ その他施設 | 未導入 | ✕ | × | 宮地 | 点灯時間が短い倉庫であるため（電話にて回答有） | × |  | × |  |  |  | 蛍光灯３２Ｗ×４本 赤色灯６０Ｗ×１本 投光器１，０００W×１本 | 6 |  | 導入予定なし |  | 1
22 | 防災対策課 | 防災備蓄倉庫（堀切地区） | １４ その他施設 | 未導入 | ✕ | × | 宮地 | 点灯時間が短い倉庫であるため（電話にて回答有） | × |  | × |  |  |  | 蛍光灯３２Ｗ×４本 赤色灯６０Ｗ×１本 スポットライト１５０W×１本 | 6 |  | 導入予定なし |  | 1
23 | 防災対策課 | 防災備蓄倉庫（伊良湖地区） | １４ その他施設 | 未導入 | ✕ | × | 宮地 | 点灯時間が短い倉庫であるため（電話にて回答有） | × |  | × |  |  |  | 蛍光灯３２Ｗ×４本 赤色灯６０Ｗ×１本 スポットライト１３０W×１本 | 6 |  | 導入予定なし |  | 1
24 | 防災対策課 | 防災備蓄倉庫（清田校区） | １４ その他施設 | 未導入 | ✕ | × | 宮地 | 点灯時間が短い倉庫であるため（電話にて回答有） | × |  | × |  |  |  | 蛍光灯３２Ｗ×４本 赤色灯６０Ｗ×１本 スポットライト１３０W×１本 | 6 |  | 導入予定なし |  | 1
25 | 防災対策課 | 避難所用防災備蓄倉庫（田原中学校） | １４ その他施設 | 未導入 | ✕ | × | 宮地 | 点灯時間が短い倉庫であるため（電話にて回答有） | × |  | × |  |  |  | 蛍光灯３２Ｗ×４本 赤色灯６０Ｗ×１本 スポットライト５７W×１本 | 6 |  | 導入予定なし |  | 1
26 | 防災対策課 | 池尻防災カメラ機器収納施設 | １４ その他施設 | 未導入 | ✕ | × | 宮地 | 点灯時間が短い倉庫であるため（電話にて回答有） | × |  | × |  |  |  | 蛍光灯３２Ｗ×４本 | 4 |  | 導入予定なし |  | 1
27 | 防災対策課 | 防災行政無線赤羽根中継施設 | １４ その他施設 | 未導入 | ✕ | × | 宮地 | 点灯時間が短い倉庫であるため（電話にて回答有） | × |  | × |  | 0 |  | 蛍光灯 ２０Ｗ × ２本 | 2 |  | 導入予定なし |  | 1
28 | 防災対策課 | 防災行政無線大山中継施設 | １４ その他施設 | 未導入 | ✕ | × | 宮地 | 点灯時間が短い倉庫であるため（電話にて回答有） | × |  | × |  |  |  | 蛍光灯 ４０Ｗ × ２本 | 2 |  | 導入予定なし |  | 1
29 | 企画課 | ふれあいの館（保養所） | １４ その他施設 | 一部導入済 | ✕ | × | 中神 | 市外の施設のため 山村都市交流拠点施設の動向によって施設廃止の可能性があるため | × |  | × |  | ＬＥＤダウンライト×9 | 9 | 蛍光灯40W×76本 蛍光灯36Ｗ×10本 蛍光灯20W×10本 蛍光灯18Ｗ×18本 蛍光灯13Ｗ×6本 蛍光電球20Ｗ×19 蛍光電球90Ｗ×23 | 162 |  | 導入予定なし | 食堂の一部 | 1
30 | 廃棄物対策課 | 東部資源化センター | ７ 衛生施設 | 一部導入済 | ○ | ✕ | 横田 | 200万以下でおさまるため（電話にて回答有） | ✕ |  | × |  | 外灯 ８Ｗ×２球 最終処分場内灯 ５０Ｗ×２ | 2 | 蛍光灯直管 １８Ｗ × ５本 蛍光灯直管 ２０Ｗ × １本 蛍光灯直管 ３０Ｗ × １本 蛍光灯直管 ３２Ｗ × １８本 蛍光灯直管 ３８Ｗ × １本 蛍光灯丸管 ４０Ｗ × ２９本 蛍光灯丸管 ６０Ｗ × １本 蛍光灯直管 １００Ｗ × ６本 蛍光灯直管 １８０Ｗ × ２本 水銀灯 ３００Ｗ × ２球 水銀灯 ４００Ｗ × １球 水銀灯 ４０Ｗ × 10球 水銀灯 １００Ｗ × ３球 | 80 |  | 施設統合と併せて検討 埋立処分場内の水銀灯については、今年度内にＬＥＤ化の予定 埋立処分場以外の水銀灯については、点灯させていない。 |  | 1
31 | 廃棄物対策課 | 第二東部最終処分場 | ７ 衛生施設 | 未導入 | ✕ | ✕ | 横田 | 200万以下でおさまるため（電話にて回答有） | ✕ |  | × |  |  |  | 蛍光灯直管 １０Ｗ × １本 蛍光灯直管 １８Ｗ × １３本 蛍光灯直管 ２０Ｗ × ３本 蛍光灯直管 ３２Ｗ × ５２本 蛍光灯丸管 ３６Ｗ × ２本 蛍光灯丸管 ４０Ｗ × １本 誘導灯 ４.８Ｗ × ２球 水銀灯 ２００Ｗ × ２球 | 76 |  | 導入予定なし 水銀灯については、点灯させていない。 |  | 1
32 | 廃棄物対策課 | 赤羽根環境センター | ７ 衛生施設 | 一部導入済 | ○ | ✕ | 横田 | 200万以下でおさまるため（電話にて回答有） | ✕ |  | × |  | ＬＥＤ直管 １８Ｗ ×１３本 ＬＥＤ直管 ４０Ｗ ×３５本 |  | 蛍光灯直管 １５Ｗ × ５本 蛍光灯丸管 １８Ｗ × １本 蛍光灯直管 ２０Ｗ × ２本 蛍光灯丸管 ２０Ｗ × ３本 蛍光灯丸管 ２８Ｗ × ２本 蛍光灯直管 ３０Ｗ × １本 蛍光灯直管 ４０Ｗ × ８４本 白熱灯 ４０Ｗ × １球 水銀灯 ３６０Ｗ × ２球 投光器 ５００Ｗ × ６球 | 107 |  | 施設統合と併せて検討 水銀灯については、点灯させていない。 |  | 1
33 | 廃棄物対策課 | 渥美資源化センター | ７ 衛生施設 | 一部導入済 | ○ | ✕ | 横田 | 200万以下でおさまるため（電話にて回答有） | ✕ |  | × |  | ＬＥＤ直管 ２０Ｗ ×４本 ＬＥＤ丸管 ２３Ｗ ×１本 ＬＥＤ丸管 １７Ｗ ×３本 ＬＥＤ灯 １００Ｗ ×１本 | 8 | 蛍光灯直管 ４０Ｗ ×４２本 蛍光灯直管 ２０Ｗ ×３１本 蛍光灯丸管 ２３Ｗ × ２本 投光器 ３００Ｗ × ２球 | 77 |  | 施設統合と併せて検討 水銀灯については、今年度内にＬＥＤ化予定 |  | 1
34 | 廃棄物対策課 | 渥美最終処分場 | ７ 衛生施設 | 未導入 | ✕ | ✕ | 横田 | 200万以下でおさまるため（電話にて回答有） | ✕ |  | × |  |  |  | 蛍光灯直管 ４０Ｗ ×４６本 蛍光灯直管 ２０Ｗ × ８本 蛍光灯丸管 ４０Ｗ × １本 蛍光灯丸管 ３２Ｗ × １本 蛍光灯丸管 ２０Ｗ × ４本 電球 ６０Ｗ × ４球 電球 ４０Ｗ × １球 水銀灯 ３００Ｗ × ５本 | 70 |  | 導入予定なし 水銀灯については、点灯させていない。 |  | 1
35 | 赤羽根市民センター | 田原市役所赤羽根市民センター | １ 庁舎等施設 | 一部導入済 | ✕ | ✕ | 鈴木義信 | 令和12～13年度に解体予定のため | ✕ |  | × |  | 4 | 4 | 200 | 200 |  | 導入予定はないが、故障した場合LEDに交換 | R3.９落雷により2台交換 ※令和8～9年度で解体を予定 | 1
36 | 地域福祉課 | 赤羽根福祉センター | ８ 保健・福祉施設 | 一部導入済 | ✕ | ✕ | 清田篤史 | 現在ＬＥＤ化改修工事中のため対象外。 | × |  | × |  | 直管 40W型 × 4本 | 4 |  |  |  | 更新機器から順次対応中 |  | 1
37 | 子育て支援課 | 小中山保育園 | ６ 児童福祉施設 | 一部導入済 | ○ | × | 河口、川嶋 | 令和10年度末閉園予定 | × |  | × |  | 不明（立体駐車場防犯灯）１ | 1 | 蛍光灯３２W×4本（2基×２） 蛍光灯４0W×120本（56基×2本・８基×１） 蛍光灯２０ｗ×６本（６基×１） ２８ｗ×１（３０型）不明2 不明３（立駐） 電球６０W×４ 電球150W×５ | 145 | 無し | 無し |  | 1
38 | 子育て支援課 | 稲場保育園 | ６ 児童福祉施設 | 一部導入済 | ○ | × | 河口、川嶋 | 園建設時にほぼLED化しており、一部未対応箇所は、担当課で調査・対応していく。 | × |  | × |  | LED直管 139本（139基×１） LED直管 18本（９基×２） LED直管 12本（4基×３） 丸ダウン 72基 吊り下げダウン12基 LEDブラケット ６基 LED屋外ブラケット 14基 | 273 | 街灯丸形電球4個 （４基×1個） 蛍光灯1本（1基×1本） ハロゲン球 13個 | 18 | 未定 | ― |  | 1
39 | 健康課 | 田原市南番場公舎 | ８ 保健・福祉施設 | 未導入 | ○ | × |  | 施設改修時にほぼLED化しており、一部未対応箇所は、担当課で調査・対応していく。 | × |  | × |  |  |  | 蛍光灯 ２０Ｗ×８本 蛍光電球 ２０Ｗ×２球 | 10 |  | 導入予定なし |  | 1
40 | 農政課 | 堆肥処理施設（発酵保管施設） | ７ 衛生施設 | 未導入 | ✕ | ✕ | 杉浦 | 未導入部分は少数であるため、所管課で対応 | × |  | × |  |  |  | 1 | 1 | 1 | 随時電球交換時に導入 |  | 1
41 | 農政課 | 田原第一排水機場 | １４ その他施設 | 未導入 |  | ✕ | 松本 | 県営事業による排水機場更新に伴いR16～20にに負担金を支払い解体予定であるため | × |  | × | [8 empty] | 1
42 | 農政課 | 田原第二排水機場 | １４ その他施設 | 未導入 |  | ✕ | 松本 | 県営事業による排水機場更新に伴いR16～20にに負担金を支払い解体予定であるため | × |  | × | [8 empty] | 1
43 | 農政課 | 汐川第一排水機場 | １４ その他施設 | 未導入 |  | ✕ | 松本 | 県営事業による排水機場更新に伴い、R8～9に負担金を支払いLED化完了予定のため | × |  | × | [8 empty] | 1
44 | 農政課 | 青尾新田排水機場 | １４ その他施設 | 未導入 |  | ✕ | 松本 | 補助金を活用しR8にLED化完了予定のため | × |  | × | [8 empty] | 1
45 | 農業公園管理事務所 | 芦ケ池農業公園（サンテパルクたはら） | ９ 産業振興施設 | 一部導入済 | ✕ | × |  | リニューアル工事で対応 | × |  | × |  | 171個 ※別添 | 180 | 1000個 別添 | 991 |  | 導入予定はないが、光熱費削減のため導入を進めたい | ※今後、施設の整備予定あり | 1
46 | 観光課 | 仁崎海水浴場 | １０ 観光施設 | 一部導入済 | ✕ | × | 伊藤 | 口頭確認（財政からリースでと指示があれば） | × |  | × |  | 6個 ※別添 | 6 | 9個 ※別添 | 9 |  | 故障したら随時交換 |  | 1
47 | 観光課 | 池尻下り畑海岸公衆便所 | １０ 観光施設 | 未導入 | ✕ | × | 伊藤 | 口頭確認（財政からリースでと指示があれば） | × |  | × |  | 0 |  | 2個 ※別添 | 2 |  | 故障したら随時交換 |  | 1
48 | 観光課 | 宇津江公衆便所 | １０ 観光施設 | 未導入 | ✕ | × | 伊藤 | 口頭確認（財政からリースでと指示があれば） | × |  | × |  | 0 |  | 2個 ※別添 | 2 |  | 故障したら随時交換 |  | 1
49 | 観光課 | 恋路ヶ浜公衆便所 | １０ 観光施設 | 一部導入済 | ✕ | × | 伊藤 | 口頭確認（財政からリースでと指示があれば） | × |  | × |  | 3個 ※別添 | 3 | 2個 ※別添 | 2 |  | 故障したら随時交換 |  | 1
50 | 観光課 | 日出駐車場公衆便所 | １０ 観光施設 | 一部導入済 | ✕ | × | 伊藤 | 口頭確認（財政からリースでと指示があれば） | × |  | × |  | 1個 ※別添 | 1 | 11個 ※別添 | 11 |  | 故障したら随時交換 |  | 1
51 | 観光課 | 太平洋ロングビーチ観光便益施設 | １０ 観光施設 | 一部導入済 | ✕ | × | 伊藤 | 口頭確認（財政からリースでと指示があれば） | × |  | × |  | 26個 ※別添 | 26 | 2個 ※別添 | 2 |  | R6年度に導入予定 |  | 1
52 | 維持管理課 | 旧加治保育園 | １４ その他施設 | 未導入 | ✕ | ✕ | 鈴木孝彰 | 工事費200万円以下でリース対象外のため | × |  | × |  | なし |  |  |  |  | 今後導入を検討する |  | 1
53 | 維持管理課 | 田原市水防倉庫 | １４ その他施設 | 未導入 | ✕ | ✕ | 森下貞延 | 工事費200万円以下でリース対象外のため | × |  | × |  | なし |  | ４９基 | 49 | ４９基 | 今後導入を検討する | C=1,400千円 | 1
54 | 維持管理課 | 江比間水防倉庫 | １４ その他施設 | 未導入 | ✕ | ✕ | 森下貞延 | 工事費200万円以下でリース対象外のため | × |  | × |  | なし |  |  |  |  | 今後導入を検討する |  | 1
55 | 維持管理課 | 福江水防倉庫 | １４ その他施設 | 未導入 | ✕ | ✕ | 森下貞延 | 工事費200万円以下でリース対象外のため | × |  | × |  | なし |  |  |  |  | 今後導入を検討する |  | 1
56 | 維持管理課 | 中山水防倉庫 | １４ その他施設 | 未導入 | ✕ | ✕ | 森下貞延 | 工事費200万円以下でリース対象外のため | × |  | × |  | なし |  |  |  |  | 今後導入を検討する |  | 1
57 | 維持管理課 | 姫島漁港屋外便所 | １４ その他施設 | 未導入 | ○ | ✕ | 森下貞延 | 工事費200万円以下でリース対象外のため | × |  | × |  | なし |  |  |  |  | 今後導入を検討する |  | 1
58 | 維持管理課 | 泉港公衆便所 | １４ その他施設 | 未導入 | ○ | ✕ | 森下貞延 | 工事費200万円以下でリース対象外のため | × |  | × |  | なし |  |  |  |  | 今後導入を検討する |  | 1
59 | 維持管理課 | 伊川津漁港公衆便所 | １４ その他施設 | 未導入 | ○ | ✕ | 森下貞延 | 工事費200万円以下でリース対象外のため | × |  | × |  | なし |  |  |  |  | 今後導入を検討する |  | 1
60 | 維持管理課 | 宇津江漁港海岸公衆便所 | １４ その他施設 | 未導入 | ○ | ✕ | 森下貞延 | 工事費200万円以下でリース対象外のため | × |  | × |  | なし |  |  |  |  | 今後導入を検討する |  | 1
61 | 街づくり推進課 | 田原緑花センター | １４ その他施設 | 未導入 | ✕ | ✕ | 杉浦 | 点灯時間が短いため | × |  | × |  |  |  | 蛍光灯 32W×13本 蛍光電球 18W×3球 | 16 | LED直管 40Ｗ型22Ｗ×13本 LED球 ８Ｗ×3球 | 予算がつき次第LED化したい |  | 1
62 | 街づくり推進課 | 三河田原駅駐輪場 | １４ その他施設 | 一部導入済 | ✕ | ✕ | 山本 | 200万円以下（少額工事の範囲内）でできるもの | × |  | × |  | ＬＥＤ球８Ｗ×28球 | 28 |  |  |  | 予算がつき次第全てLEDに交換する |  | 1
63 | 街づくり推進課 | バス待合所（レイ前） | １４ その他施設 | 未導入 | ✕ | ✕ | 山本 | 200万円以下（少額工事の範囲内）でできるもの | × |  | × |  |  |  | 蛍光灯 1本 | 1 | 蛍光灯 1本 | 予算がつき次第LED化したい |  | 1
64 | 街づくり推進課 | バス待合所（総合体育館） | １４ その他施設 | 未導入 | ✕ | ✕ | 山本 | 200万円以下（少額工事の範囲内）でできるもの | × |  | × |  |  |  | 蛍光灯 1本 | 1 | 蛍光灯 1本 | 予算がつき次第LED化したい |  | 1
65 | 街づくり推進課 | バス待合所（福祉センター） | １４ その他施設 | 未導入 | ✕ | ✕ | 山本 | 200万円以下（少額工事の範囲内）でできるもの | × |  | × |  |  |  | 蛍光灯 1本 | 1 | 蛍光灯 1本 | 予算がつき次第LED化したい |  | 1
66 | 街づくり推進課 | バス待合所（野田） | １４ その他施設 | 未導入 | ✕ | ✕ | 山本 | 200万円以下（少額工事の範囲内）でできるもの | × |  | × |  |  |  | 蛍光灯 1本 | 1 | 蛍光灯 1本 | 予算がつき次第LED化したい |  | 1
67 | 街づくり推進課 | 萱町交差点ポケットパーク | １４ その他施設 | 未導入 | ✕ | ✕ | 山本 | 200万円以下（少額工事の範囲内）でできるもの | × |  | × |  |  |  | 蛍光灯 2本 | 2 | 蛍光灯 2本 | 予算がつき次第LED化したい |  | 1
68 | 水道課 | 六連配水池 | 上水道 | 一部導入済 | ✕ | × | 朝倉 | 口頭確認（常時点灯が必要ではないため、故障時等に順次LED化していく） | × |  | × |  | LED直管 40W×2本 LED電球 500Ｗ×3個 | 5 | 蛍光灯 40W×25本 蛍光灯 10W×14本 | 39 |  | 導入予定なし |  | 1
69 | 水道課 | 東馬洗浄水場 | 上水道 | 一部導入済 | ✕ | × | 朝倉 | 口頭確認（常時点灯が必要ではないため、故障時等に順次LED化していく） | × |  | × |  | LED直管 20W×1本 | 1 | 蛍光灯 40W×42本 蛍光灯 20W×4本 蛍光灯 10W×22本 | 68 |  | 導入予定なし |  | 1
70 | 水道課 | 蔵王加圧ポンプ場 | 上水道 | 未導入 | ✕ | × | 朝倉 | 口頭確認（常時点灯が必要ではないため、故障時等に順次LED化していく） | × |  | × |  |  |  | 蛍光灯 40W×8本 蛍光灯 10W×6本 | 14 |  | 導入予定なし |  | 1
71 | 水道課 | 西鎌田増圧ポンプ場 | 上水道 | 一部導入済 | ✕ | × | 朝倉 | 口頭確認（常時点灯が必要ではないため、故障時等に順次LED化していく） | × |  | × |  | LED直管 40W×2本 | 2 | 蛍光灯 40W×6本 蛍光灯 10W×4本 | 10 |  | 導入予定なし |  | 1
72 | 水道課 | 滝頭配水池 | 上水道 | 未導入 | ✕ | × | 朝倉 | 口頭確認（常時点灯が必要ではないため、故障時等に順次LED化していく） | × |  | × |  |  |  | 蛍光灯 10W×2本 | 2 |  | 導入予定なし |  | 1
73 | 水道課 | 加治増圧ポンプ所 | 上水道 | 未導入 | ✕ | × | 朝倉 | 口頭確認（常時点灯が必要ではないため、故障時等に順次LED化していく） | × |  | × |  |  |  | 蛍光灯 40W×16本 蛍光灯 10W×4本 | 20 |  | 導入予定なし |  | 1
74 | 水道課 | 加治配水池 | 上水道 | 未導入 | ✕ | × | 朝倉 | 口頭確認（常時点灯が必要ではないため、故障時等に順次LED化していく） | × |  | × |  |  |  | 蛍光灯 10W×2本 | 2 |  | 導入予定なし |  | 1
75 | 水道課 | 赤羽根受水場 | 上水道 | 未導入 | ✕ | × | 朝倉 | 口頭確認（常時点灯が必要ではないため、故障時等に順次LED化していく） | × |  | × |  |  |  | 蛍光灯 40W×12本 蛍光灯 10W×6本 | 18 |  | 導入予定なし |  | 1
76 | 水道課 | 赤羽根第１配水池 | 上水道 | 未導入 | ✕ | × | 朝倉 | 口頭確認（常時点灯が必要ではないため、故障時等に順次LED化していく） | × |  | × |  |  |  | 蛍光灯 10W×1本 | 1 |  | 導入予定なし |  | 1
77 | 水道課 | 赤羽根第２配水池 | 上水道 | 未導入 | ✕ | × | 朝倉 | 口頭確認（常時点灯が必要ではないため、故障時等に順次LED化していく） | × |  | × |  |  |  | 蛍光灯 10W×2本 | 2 |  | 導入予定なし |  | 1
78 | 水道課 | 水位調整弁室 | 上水道 | 一部導入済 | ✕ | × | 朝倉 | 口頭確認（常時点灯が必要ではないため、故障時等に順次LED化していく） | × |  | × |  | LED直管 40W×1本 | 1 | 蛍光灯 10W×1本 | 1 |  | 導入予定なし |  | 1
79 | 水道課 | 和地受水場 | 上水道 | 未導入 | ✕ | × | 朝倉 | 口頭確認（常時点灯が必要ではないため、故障時等に順次LED化していく） | × |  | × |  |  |  | 蛍光灯 40W×44本 蛍光灯 10W×19本 | 63 |  | 導入予定なし |  | 1
80 | 水道課 | 小塩津配水池 | 上水道 | 未導入 | ✕ | × | 朝倉 | 口頭確認（常時点灯が必要ではないため、故障時等に順次LED化していく） | × |  | × |  |  |  | 蛍光灯 40W×12本 | 12 |  | 導入予定なし |  | 1
81 | 水道課 | 泉配水池 | 上水道 | 一部導入済 | ✕ | × | 朝倉 | 口頭確認（常時点灯が必要ではないため、故障時等に順次LED化していく） | × |  | × |  | LED直管 40W×8本 | 8 | 蛍光灯 10W×2本 | 2 |  | 導入予定なし |  | 1
82 | 水道課 | 和地配水点 | 上水道 | 未導入 | ✕ | × | 朝倉 | 口頭確認（常時点灯が必要ではないため、故障時等に順次LED化していく） | × |  | × |  |  |  | 蛍光灯 10W×1本 | 1 |  | 導入予定なし |  | 1
83 | 水道課 | 伊良湖配水池 | 上水道 | 一部導入済 | ✕ | × | 朝倉 | 口頭確認（常時点灯が必要ではないため、故障時等に順次LED化していく） | × |  | × |  | LED直管 40W×10本 | 10 | 蛍光灯 10W×2本 | 2 |  | 導入予定なし |  | 1
84 | 下水道課 | 藤七原処理場 | ８８ 下水道 | 未導入 | ✕ | ✖ | 岡村 | ⑧10年以内に施設の廃止の可能性があるため対象外としたい | × |  | × |  |  |  | 蛍光灯 ４０W×２９本 電球 ３２W×２球 | 31 |  | 導入予定なし |  | 1
85 | 下水道課 | 谷熊六連処理場 | ８８ 下水道 | 未導入 | ✕ | ✖ | 岡村 | ⑧10年以内に施設の廃止の可能性があるため対象外としたい | × | 点灯時間が短く、早急に対応するメリットが少ないため、順次対応する | × |  |  |  | 蛍光灯 ４０W×１３本 蛍光灯 １８W×１本 電球 ３２W×１球 | 15 |  | 導入予定なし |  | 1
86 | 下水道課 | 向新処理場 | ８８ 下水道 | 未導入 | ✕ | ✖ | 岡村 | ⑧10年以内に施設の廃止の可能性があるため対象外としたい | × | 点灯時間が短く、早急に対応するメリットが少ないため、順次対応する | × |  |  |  | 蛍光灯 ４０W×４６本 蛍光灯 １８W×２本 | 48 |  | 導入予定なし |  | 1
87 | 教育総務課 | 童浦小学校 | １３ 学校教育施設 | 未導入 | ○ | × | 横山 大季 | 長寿命化改修工事が発注済であり、当該工事の中でＬＥＤ化するため。 | × |  | × |  |  |  | 蛍光灯32ｗ×64本 蛍光灯40ｗ×431本 蛍光灯20ｗ×36本 水銀灯(ｗ数不明)×12球 | 543 | 未定 | 直近３か年中に一部導入計画あり |  | 1
88 | 教育総務課 | 田原中学校 | １３ 学校教育施設 | 一部導入済 | ✕ | ✕ | 横山 大季 |  | × |  | × |  | LED直管15.5ｗ×3本 LED天井直付広角タイプ232ｗ×40基 LED天井直付中角タイプ116ｗ×18基 高天井用丸形(ｗ数不明)×20基 | 81 | 蛍光灯18ｗ×222本 蛍光灯32ｗ×32本 蛍光灯36ｗ×423本 蛍光灯40ｗ×276本 蛍光灯または電球(ｗ数不明)×5本 | 958 |  | 直近での導入予定なし |  | 1
89 | 教育総務課 | 福江中学校 | １３ 学校教育施設 | 一部導入済 | ✕ | ✕ | 横山 大季 |  | × |  | × |  | LED直管(w数不明)×21本 LED照明(w数不明)×20基 高天井用ベースライト（138.6ｗ）×30基 | 71 | 蛍光灯20ｗ×36本 蛍光灯27ｗ×4本 蛍光灯40ｗ×816本 水銀灯(w数不明)×30球 | 886 |  | 予算がつき次第LED化したい | ※第17期実施計画（屋内運動場5,400千円） | 1
90 | 生涯学習課 | 滝頭公園 | ５ 体育施設 | 一部導入済 | ✕ | × | 渥美 | 野球場は独自に行うため 外については一部交換済みや少額でできるため | × |  | × | 残りの数量と手間による。 →園路・管理棟は街づくり推進課所管でR7d実施中 →野球場はスポーツ課でR7d実施中 | 事務室 １本（蛍光灯２本より） ２階 ２本（蛍光灯４本より） | 6 | 野球場（灯光器型）１０２台 事務室 蛍光灯５本 ２階 蛍光灯 ２０本 ロビー 蛍光球 １２個 廊下 蛍光灯小４本 蛍光球２個 玄関 蛍光球４個 トイレ 蛍光灯 男女１本ずつ 更衣室 蛍光灯 男女２本ずつ シャワー 蛍光灯 男女１本ずつ | 157 | 野球場（灯光器型）１０２台 | 野球場ナイター照明予算確保次第交換予定(R7ローリング予定） |  | 1
91 | 生涯学習課 | 中央公園 | ５ 体育施設 | 一部導入済 | ✕ | × | 渥美 | 事務室及び弓道場については一部ＬＥＤ化済みであり、残りも少額でできるため | × |  | × |  | テニスコート（灯光器型）７２台 園路（街づくりで対応） 弓道場の一部 | 72 | 園路等 事務室等 弓道場 |  | 事務室等 弓道場 | 事務室等 弓道場 | ※第17期実施計画（テニスコート77,682千円） | 1
92 | 生涯学習課 | 田原東部市民館分館 | ２ 市民館等施設 | 未導入 | ✕ | ✕ | 安藤 |  | × |  | × |  |  |  | 丸形蛍光灯×12本 | 12 | 未定 | 未定 |  | 1
93 | 生涯学習課 | 野田市民館 | ２ 市民館等施設 | 未導入 | ✕ | ✕ | 安藤 |  | × |  | × |  |  |  | 蛍光灯36W×66本 蛍光灯(和室用)×1本 ﾂｲﾝ蛍光灯27W×38本 | 105 | 未定 | 未定 |  | 1
94 | 生涯学習課 | 赤羽根文化ホール | ４ 文化施設 | 未導入 | ✕ | × |  | 解体予定あり | × |  | × | [6 empty] | 導入予定なし |  | 1
95 | 生涯学習課 | 赤羽根文化広場ふれあい会館 | ５ 体育施設 | 未導入 | ✕ | × |  | 事務室（蛍光灯） 6本 研修室（蛍光灯） 16本 多目的ホール（蛍光灯） 16本 和室（蛍光灯） 32本 玄関ホール（電球） 23個 ふれあいホール（電球） 10個 ふれあいホール（蛍光灯） 1本 ふれあいホール（水銀灯） 6個 多目的広場（水銀灯）68台 残り（右欄のトイレ以下）については施設の維持を含めて検討中のためか少額のため | × |  | × |  |  |  | 事務室（蛍光灯） 6本 研修室（蛍光灯） 16本 多目的ホール（蛍光灯） 16本 和室（蛍光灯） 32本 玄関ホール（電球） 23個 ふれあいホール（電球） 10個 ふれあいホール（蛍光灯） 1本 ふれあいホール（水銀灯） 6個 トイレ（蛍光灯） 6本 パターゴルフ場（電球） 36個 多目的広場（水銀灯）68台 テニスコート（水銀灯）20台 | 240 | 多目的広場（水銀灯）68台 テニスコート（水銀灯）20台 | 予算と照合しながらできるところから実施する。 ※数量は現段階では明確化できない。 |  | 1
96 | 生涯学習課 | 東部運動公園公衆便所 | １４ その他施設 | 未導入 | ✕ | ✕ |  | 少額でできるため | ✕ |  | × | [6 empty] | 導入予定なし |  | 1
97 | 生涯学習課 | 赤東運動公園 | １４ その他施設 | 未導入 | ✕ | ✕ |  | 少額でできるため | ✕ |  | × | [6 empty] | 導入予定なし |  | 1
98 | 生涯学習課 | 越戸運動広場 | １４ その他施設 | 未導入 | ✕ | ✕ |  | 少額でできるため | ✕ |  | × | [6 empty] | 導入予定なし |  | 1
99 | 生涯学習課 | 池尻運動広場 | １４ その他施設 | 未導入 | ✕ | ✕ |  | 少額でできるため | ✕ |  | × | [6 empty] | 導入予定なし |  | 1
100 | 生涯学習課 | 岡ノ越公園 | １４ その他施設 | 未導入 | ✕ | ✕ |  | 少額でできるため | ✕ |  | × | [6 empty] | 導入予定なし |  | 1
101 | 文化財課 | 田原市民俗資料館 | ３ 生涯学習施設 | 未導入 | ✕ | ✕ | 朝倉正裕 | 現在休館中宇で、今後の利用が未定のため | × |  | × |  |  |  | 蛍光灯４1本 スポットライト１1７個 | 158 |  | 機具に故障があった場合LED機器に交換 |  | 1
102 | 文化財課 | 吉胡貝塚史跡公園 | ３ 生涯学習施設 | 未導入 | ○ | ✕ | 朝倉正裕 | Ｒ７に全館ＬＥＤ化工事が終了したため | × |  | × |  |  |  | 蛍光灯８７本 ハロゲンライト５６個 スポットライト３４個 | 177 | 蛍光灯８７本 ハロゲンライト５６個 スポットライト３４個 | 全館ＬＥＤ化 Ｒ６年度設計、Ｒ７工事予定 |  | 1
103 | 文化財課 | 皿焼古窯館 | ３ 生涯学習施設 | 未導入 | ✕ | ✕ | 朝倉正裕 | 少額工事で対応可能なため | × |  | × |  |  |  | 白熱灯８個 | 8 |  | 機具に故障があった場合LED機器に交換 |  | 1
104 | 文化財課 | 池ノ原幽居 | ４ 文化施設 | 未導入 | ✕ | ✕ | 朝倉正裕 | 少額工事で対応可能なため | × |  | × |  |  |  | 電球２個 | 2 |  | 導入予定なし |  | 1
105 | 図書館 | 中央図書館 | ３ 生涯学習施設 | 一部導入済 | ✕ | ✕ | 彦坂 幸子 | 未導入部分は少数であるため、所管課で対応 | × |  | × |  | 1668個 ※別添 | 1668 | 新聞机蛍光灯×４本 展示用電球×３個 | 7 | 未定 | R5・R6でLED工事実施 | ※第17期実施計画（施設長寿命化） 工事中のため、数量の増減あり | 1
106 | 図書館 | 赤羽根図書館（分館） | ３ 生涯学習施設 | 一部導入済 | ○ | ✕ | 彦坂 幸子 | 赤羽根市民センター複合化に伴いR10～11に解体予定であるため。 | × |  | × |  | ＬＥＤ直管４０Ｗ型 ×20本 | 20 | 蛍光灯３２ｗ×118本 | 118 | 未定 | 故障したらLEDに交換 |  | 1
107 | 消防課 | 東部分団２号車詰所・車庫 | １２ 消防施設 | 未導入 | ✕ | × | 仲谷 | R8d当初予算計上済み あと２施設のみ完了のためこれまでの施設と同様に工事で実施したい | × |  | × |  |  |  | 40w蛍光灯×9 20w蛍光灯×1 10w蛍光灯×1 60w電球×2 30w電球×1 | 14 |  | 未定 施設建替え時 |  | 1
108 | 消防課 | 赤羽根分団１号車詰所・車庫 童浦分団詰所・車庫 | １２ 消防施設 | 一部導入済 | ✕ | × | 仲谷 | R8d当初予算計上済み あと３施設のみ完了のためこれまでの施設と同様に工事で実施したい | × |  | × |  | LED投光器×１ | 1 | 40w蛍光灯×17 20w蛍光灯×2 60w電球×3 30w電球×1 | 23 |  | 未定 施設改修時予定 |  | 1
109 | 赤羽根分署 | 田原市消防署赤羽根分署 | １２ 消防施設 | 一部導入済 | ✕ | × |  |  | × |  | × |  | LEDﾀﾞｳﾝﾗｲﾄ 7.2w×6台（1Fﾄｲﾚ、2Fﾄｲﾚ） LED 10.2w×2台（屋上入口、駐車場側入口） 埋込型LED 12.9w×1台（1F男子トイレ） 埋込型LED 26.2w×2台（食堂） 埋込型LED 73.7w×6台（事務室） 屋外灯水銀灯100w相当LED×2台 LED直管110型 81.7w×3台（車庫） 埋込型LED 26.2w×1台（食堂） 埋込型LED 73.7w×6台（事務室） 埋込型LED 37.9w×2台（玄関ホール） 埋込型LED 25w×6台（会議室） LED 反射笠付型110w×1台（車庫） LED片反射型110w×1台（車庫） LED 富士型25w×2台（北車庫） LED 片反射型13.1w×2台（北車庫） | 43 | 蛍光灯 １８Ｗ × ７０本 ２８W × １本 ３２W × ２０本 ３６W × ２本 ４０W × ４本 ９０W × １本 不明 × ２本 | 100 | 蛍光灯 １８Ｗ × ７０本 ２８W × １本 ３２W × ２０本 ３６W × ２本 ４０W × ４本 ９０W × １本 不明 × ２本 | R８年度以降予算要求し、随時交換予定 |  | 1
110 | 渥美分署 | 田原市消防署渥美分署 | １２ 消防施設 | 一部導入済 | ✕ | × | 警防第１係 金田知大 | 既に施設内でＬＥＤ化が進んでいるため。 | × |  | × |  | LED直管 １６W型１１W 1本 LED直管 ４０W型３２W ８本 LED直管 ４０W型２２W ５８本 LED球 ３５W ３球 LED球 ４８W １球 LED球 ７．３W ３球 LEDユニット３１．８W １２本 LEDユニット３２．５W １４本 | 100 | 蛍光灯３６W ２８本 蛍光灯３２W ７４本 蛍光灯２２W ６本 蛍光灯２１W ３本 丸型蛍光灯２８W ２本 丸型蛍光灯１５W １本 丸型蛍光灯１８W ４本 ツイン蛍光灯３２W ３本 ツイン蛍光灯１０．６W ３本 蛍光電球１５W １球 蛍光電球６．９W １球 蛍光電球１０．６W １球 | 127 |  | R4年度から随時導入予定 |  | 1
111 | 総務課 | 田原市交通公園 | １４ その他施設 | 未導入 | ○ | 〇 | 中村隆憲 | 交通公園の外灯を含めても工事費用は200万円を下回るが、一括リース導入を検討していただきたい。 | × | 少額工事以下のため残予算で対応 | × |  |  |  | 蛍光灯 ３２Ｗ × ２６本 蛍光灯 ３０W × ６本 蛍光灯 ２０W × ３本 | 35 |  | 予算の状況により検討する |  | 2
112 | 農政課 | 高松東部農村広場 | １４ その他施設 | 未導入 | ✕ | ○ | 松本 | 他課の公園に合わせてリースとしたい | × | 農村公園は工事の場合、６割県補助金あり | × |  |  |  | 2 | 2 | 2 | 随時電球交換時に導入 |  | 2
113 | 農政課 | 高松農村広場 | １４ その他施設 | 未導入 | ✕ | ○ | 松本 | 他課の公園に合わせてリースとしたい | × | 農村公園は工事の場合、６割県補助金あり | × |  |  |  | 2 | 2 | 2 | 随時電球交換時に導入 |  | 2
114 | 農政課 | 若見農村広場 | １４ その他施設 | 未導入 | ✕ | ○ | 松本 | 他課の公園に合わせてリースとしたい | × | 農村公園は工事の場合、６割県補助金あり | × |  |  |  | 1 | 1 | 1 | 随時電球交換時に導入 |  | 2
115 | 農政課 | 亀山農村広場 | １４ その他施設 | 未導入 | ✕ | ○ | 松本 | 他課の公園に合わせてリースとしたい | × | 農村公園は工事の場合、６割県補助金あり | × |  |  |  | 2 | 2 | 2 | 随時電球交換時に導入 |  | 2
116 | 農政課 | 笠山農村公園 | １４ その他施設 | 一部導入済 | ✕ | ○ | 松本 | 他課の公園に合わせてリースとしたい | × | 農村公園は工事の場合、６割県補助金あり | × |  | 6 | 6 | 7 | 7 | 7 | 随時電球交換時に導入 |  | 2
117 | 農政課 | かじた池公園 | １４ その他施設 | 未導入 | ✕ | ○ | 松本 | 他課の公園に合わせてリースとしたい | × | 農村公園は工事の場合、６割県補助金あり | × |  |  |  | 1 | 1 | 1 | 随時電球交換時に導入 |  | 2
118 | 農政課 | 御山池水辺公園 | １４ その他施設 | 未導入 |  | ○ | 松本 | 他課の公園に合わせてリースとしたい | × | 農村公園は工事の場合、６割県補助金あり | × | [8 empty] | 2
119 | 農政課 | 神戸大池水辺公園 | １４ その他施設 | 未導入 |  | ○ | 松本 | 他課の公園に合わせてリースとしたい | × | 農村公園は工事の場合、６割県補助金あり | × | [8 empty] | 2
120 | 街づくり推進課 | 八軒家公園 | １４ その他施設 | 未導入 | ○ | ○ | 杉浦 | 少額工事以上の金額となるため、一括リースの対象施設としたい | × | 都市公園非該当 | × |  |  |  | 蛍光灯 32W×5本 水銀灯 300W×1本 | 6 | LED直管 40Ｗ型22Ｗ×5本 LED外灯 300W相当×1本 | 予算がつき次第LED化したい | ※第17期実施計画（全公園 計34,300千円） | 2
121 | 街づくり推進課 | 晩田公園 | １４ その他施設 | 未導入 | ○ | ○ | 杉浦 | 少額工事以上の金額となるため、一括リースの対象施設としたい | × | 都市公園非該当 | × |  |  |  | 蛍光灯 32W×3本 水銀灯 300W×1本 | 4 | LED直管 40Ｗ型22Ｗ×3本 LED外灯 300W相当×1本 | 予算がつき次第LED化したい | ※第17期実施計画（全公園 計34,300千円） | 2
122 | 街づくり推進課 | 神戸第二公園 | １４ その他施設 | 未導入 | ○ | ○ | 杉浦 | 少額工事以上の金額となるため、一括リースの対象施設としたい | × | 都市公園非該当 | × |  |  |  | 蛍光灯 32W×1本 水銀灯 300W×1本 | 2 | LED直管 40Ｗ型22Ｗ×1 LED外灯 300W相当×1本 | 予算がつき次第LED化したい | ※第17期実施計画（全公園 計34,300千円） | 2
123 | 街づくり推進課 | やぐま台1号公園（公園・便所） | １４ その他施設 | 未導入 | ○ | ○ | 杉浦 | 少額工事以上の金額となるため、一括リースの対象施設としたい | × | 都市公園非該当 | × |  |  |  | 蛍光灯 32W×2本 | 2 | LED直管 40Ｗ型22Ｗ×2本 | 予算がつき次第LED化したい |  | 2
124 | 街づくり推進課 | 権現の森公衆便所 | １４ その他施設 | 未導入 | ○ | ○ | 杉浦 | 少額工事以上の金額となるため、一括リースの対象施設としたい | × | 都市公園非該当 | × |  |  |  | 蛍光灯 32W×3本 | 3 | LED直管 40Ｗ型22Ｗ×3本 | 予算がつき次第LED化したい |  | 2
125 | 街づくり推進課 | 光崎中央公園 | １４ その他施設 | 未導入 | ○ | ○ | 杉浦 | 少額工事以上の金額となるため、一括リースの対象施設としたい | × | 都市公園非該当 | × |  |  |  | 水銀灯 300W×3本 | 3 | LED外灯 300W相当×3本 | 予算がつき次第LED化したい | ※第17期実施計画（全公園 計34,300千円） | 2
126 | 街づくり推進課 | 光崎西部公園 | １４ その他施設 | 未導入 | ○ | ○ | 杉浦 | 少額工事以上の金額となるため、一括リースの対象施設としたい | × | 都市公園非該当 | × |  |  |  | 水銀灯 300W×4本 | 4 | LED外灯 300W相当×4本 | 予算がつき次第LED化したい | ※第17期実施計画（全公園 計34,300千円） | 2
127 | 街づくり推進課 | 光崎東部公園 | １４ その他施設 | 未導入 | ○ | ○ | 杉浦 | 少額工事以上の金額となるため、一括リースの対象施設としたい | × | 都市公園非該当 | × |  |  |  | 水銀灯 300W×3本 | 3 | LED外灯 300W相当×3本 | 予算がつき次第LED化したい | ※第17期実施計画（全公園 計34,300千円） | 2
128 | 街づくり推進課 | 光崎北東部緑地 | １４ その他施設 | 未導入 | ○ | ○ | 杉浦 | 少額工事以上の金額となるため、一括リースの対象施設としたい | × | 都市公園非該当 | × |  |  |  | 水銀灯 300W×9本 | 9 | LED外灯 300W相当×9本 | 予算がつき次第LED化したい | ※第17期実施計画（全公園 計34,300千円） | 2
129 | 街づくり推進課 | 赤石公衆トイレ | １４ その他施設 | 未導入 | ○ | ○ | 杉浦 | 少額工事以上の金額となるため、一括リースの対象施設としたい | × | 都市公園非該当 | × |  |  |  | 蛍光電球 １８Ｗ×5球 | 5 | ＬＥＤ球 ８Ｗ×5球 | 予算がつき次第LED化したい |  | 2
130 | 街づくり推進課 | 晩田第二公園 | １４ その他施設 | 未導入 | ○ | ○ | 杉浦 | 少額工事以上の金額となるため、一括リースの対象施設としたい | × | 都市公園非該当 | × |  |  |  | 水銀灯 300W×1本 | 1 | LED外灯 300W相当×1本 | 予算がつき次第LED化したい | ※第17期実施計画（全公園 計34,300千円） | 2
131 | 街づくり推進課 | 権現の森駐車場 | １４ その他施設 | 未導入 | ○ | ○ | 杉浦 | 少額工事以上の金額となるため、一括リースの対象施設としたい | × | 都市公園非該当 | × |  |  |  | 水銀灯 300W×4本 | 4 | LED外灯 300W相当×4本 | 予算がつき次第LED化したい |  | 2
132 | 街づくり推進課 | 赤羽根文化の森（トイレ） | １４ その他施設 | 未導入 | ○ | ○ | 杉浦 | 少額工事以上の金額となるため、一括リースの対象施設としたい | × | 都市公園非該当 | × |  |  |  | 蛍光灯 32W×4本 | 4 | LED直管 40Ｗ型22Ｗ×4本 | 予算がつき次第LED化したい |  | 2
133 | 街づくり推進課 | 松下駐車場 | １４ その他施設 | 未導入 |  | ○ | 山本 | 少額工事以上の金額となるため、一括リースの対象施設としたい | × | 都市公園非該当 | × |  |  |  | 水銀灯 1本 | 1 |  |  |  | 2
134 | 街づくり推進課 | 神戸駅前広場 | １４ その他施設 | 未導入 |  | ○ | 山本 | 少額工事以上の金額となるため、一括リースの対象施設としたい | × | 都市公園非該当 | × |  |  |  | 水銀灯 1本 | 1 |  |  |  | 2
135 | 街づくり推進課 | 神戸駅駐輪場 | １４ その他施設 | 未導入 |  | ○ | 山本 | 少額工事以上の金額となるため、一括リースの対象施設としたい | × | 都市公園非該当 | × |  |  |  | 水銀灯 1本 | 1 |  |  |  | 2
136 | 街づくり推進課 | 新浜公園 | １４ その他施設 | 未導入 |  | ○ | 杉浦 | 少額工事以上の金額となるため、一括リースの対象施設としたい | × | 都市公園非該当 | × |  |  |  | 水銀灯 1本 | 1 |  |  |  | 2
137 | 街づくり推進課 | ほると台１号公園 | １４ その他施設 | 未導入 |  | ○ | 杉浦 | 少額工事以上の金額となるため、一括リースの対象施設としたい | × | 都市公園非該当 | × |  |  |  | 水銀灯 2本 | 2 |  |  |  | 2
138 | 街づくり推進課 | ほると台２号公園 | １４ その他施設 | 未導入 |  | ○ | 杉浦 | 少額工事以上の金額となるため、一括リースの対象施設としたい | × | 都市公園非該当 | × |  |  |  | 水銀灯 2本 | 2 |  |  |  | 2
139 | 街づくり推進課 | ほると台３号公園 | １４ その他施設 | 未導入 |  | ○ | 杉浦 | 少額工事以上の金額となるため、一括リースの対象施設としたい | × | 都市公園非該当 | × |  |  |  | 水銀灯 2本 | 2 |  |  |  | 2
140 | 街づくり推進課 | ほると台４号公園 | １４ その他施設 | 未導入 |  | ○ | 杉浦 | 少額工事以上の金額となるため、一括リースの対象施設としたい | × | 都市公園非該当 | × |  |  |  | 水銀灯 1本 | 1 |  |  |  | 2
141 | 下水道課 | 田原浄化センター | ８８ 下水道 | 未導入 | ✕ | ○ | 岡村 | 少額工事以上の金額となるため、一括リースの対象施設としたい | × | 点灯時間が短く、早急に対応するメリットが少ないため、順次対応する | × |  |  |  | 蛍光灯 ３２W×４１５本 | 415 |  | 導入予定なし |  | 2
142 | 下水道課 | 田原中継ポンプ場 | ８８ 下水道 | 未導入 | ✕ | ○ | 岡村 | 少額工事以下の金額であるが、一括リースの対象施設としたい | × | 点灯時間が短く、早急に対応するメリットが少ないため、順次対応する | × |  |  |  | 蛍光灯 ３２W×３３本 | 33 |  | 導入予定なし |  | 2
143 | 下水道課 | 中部ポンプ場 | ８８ 下水道 | 未導入 | ✕ | ○ | 岡村 | 少額工事以下の金額であるが、一括リースの対象施設としたい | × | 点灯時間が短く、早急に対応するメリットが少ないため、順次対応する | × |  |  |  | 蛍光灯 ３２W×７４本 電球 ３２W×２球 | 76 |  | 導入予定なし |  | 2
144 | 下水道課 | 東大浜ポンプ場 | ８８ 下水道 | 一部導入済 | ✕ | ○ | 岡村 | 一部の部屋が既にLED化している、かつ少額工事以下の金額であるが、一括リースの対象施設としたい | × | 点灯時間が短く、早急に対応するメリットが少ないため、順次対応する | × |  | LED ３２W×６本 | 6 | 蛍光灯 ３２W×６８本 | 68 |  | 導入予定なし |  | 2
145 | 下水道課 | 東部ポンプ場 | ８８ 下水道 | 一部導入済 | ✕ | ○ | 岡村 | 一部の部屋が既にLED化しているが、一括リースの対象施設としたい | × | 点灯時間が短く、早急に対応するメリットが少ないため、順次対応する | × |  | LED ３２W×３本 | 3 | 蛍光灯 ３２W×１１６本 電球 ３２W×１球 | 117 |  | 導入予定なし |  | 2
146 | 下水道課 | 赤羽根浄化センター(田原市衛生センター含む) | ８８ 下水道 | 一部導入済 | ✕ | ○ | 岡村 | 一部の部屋が既にLED化している、かつ少額工事以下の金額であるが、一括リースの対象施設としたい | × | 点灯時間が短く、早急に対応するメリットが少ないため、順次対応する | × |  | LED ３２W×８本 | 8 | 蛍光灯 ３２W×６８本 | 68 |  | 今後の導入予定なし | 衛生センター事務室用として8本 | 2
147 | 下水道課 | 渥美浄化センター | ８８ 下水道 | 未導入 | ✕ | ○ | 岡村 | 少額工事以上の金額となるため、一括リースの対象施設としたい | × | 点灯時間が短く、早急に対応するメリットが少ないため、順次対応する | × |  |  |  | 蛍光灯 ３２W×１９５本 | 195 |  | 導入予定なし |  | 2
148 | 下水道課 | 赤石汚水ポンプ場 | ８８ 下水道 | 未導入 | ✕ | ○ | 岡村 | 少額工事以下の金額であるが、一括リースの対象施設としたい | × | 点灯時間が短く、早急に対応するメリットが少ないため、順次対応する | × |  |  |  | 蛍光灯 ３２W×９本 | 9 |  | 導入予定なし |  | 2
149 | 下水道課 | 光崎汚水ポンプ場 | ８８ 下水道 | 未導入 | ✕ | ○ | 岡村 | 少額工事以下の金額であるが、一括リースの対象施設としたい | × | 点灯時間が短く、早急に対応するメリットが少ないため、順次対応する | × |  |  |  | 蛍光灯 ３２W×９本 | 9 |  | 導入予定なし |  | 2
150 | 下水道課 | 野田クリーンセンター | ８８ 下水道 | 一部導入済 | ✕ | ○ | 岡村 | 一部の部屋が既にLED化しているが、一括リースの対象施設としたい | × | 点灯時間が短く、早急に対応するメリットが少ないため、順次対応する | × |  | LED ４０W×６本 | 6 | 蛍光灯 ４０W×１１７本 蛍光灯 １８W×１０本 蛍光灯 ３２W×１６本 電球 ３２W×１球 | 144 |  | 今後の導入予定なし | 発電機室 | 2
151 | 下水道課 | 大久保浄化センター | ８８ 下水道 | 一部導入済 | ✕ | ○ | 岡村 | 一部の部屋が既にLED化しているが、一括リースの対象施設としたい | × | 点灯時間が短く、早急に対応するメリットが少ないため、順次対応する | × |  | LED ２００W相当×２灯（外灯） |  | 蛍光灯 ４０W×８８本 蛍光灯 １８W×１０本 電球 ３２W×１球 | 99 |  | 導入予定なし |  | 2
152 | 下水道課 | 神戸浄化センター | ８８ 下水道 | 一部導入済 | ✕ | ○ | 岡村 | 一部の部屋が既にLED化しているが、一括リースの対象施設としたい | × | 点灯時間が短く、早急に対応するメリットが少ないため、順次対応する | × |  | LED ２００W相当×２灯（外灯） |  | 蛍光灯 ４０W×１１９本 蛍光灯 ３２W×４本 電球 ３２W×２球 | 125 |  | 導入予定なし |  | 2
153 | 下水道課 | 大草浄化センター | ８８ 下水道 | 一部導入済 | ✕ | ○ | 岡村 | 一部の部屋が既にLED化している、かつ少額工事以下の金額であるが、一括リースの対象施設としたい | × | 点灯時間が短く、早急に対応するメリットが少ないため、順次対応する | × |  | LED ４０W×10本 | 10 | 蛍光灯 ４０W×41本 蛍光灯 ３２W×１本 電球 ３２W×１球 | 43 |  | 導入予定なし |  | 2
154 | 下水道課 | 百々処理場 | ８８ 下水道 | 未導入 | ✕ | ○ | 岡村 | 少額工事以下の金額であるが、一括リースの対象施設としたい | × | 点灯時間が短く、早急に対応するメリットが少ないため、順次対応する | × |  |  |  | 蛍光灯 ４０W×３６本 蛍光灯 １８W×５本 蛍光灯 ３２W×１本 | 42 |  | 導入予定なし |  | 2
155 | 下水道課 | 高松処理場 | ８８ 下水道 | 未導入 | ✕ | ○ | 岡村 | 少額工事以下の金額であるが、一括リースの対象施設としたい | × | 点灯時間が短く、早急に対応するメリットが少ないため、順次対応する | × |  |  |  | 蛍光灯 ４０W×６５本 蛍光灯 ３２W×１本 電球 ３２W×２球 | 68 |  | 導入予定なし |  | 2
156 | 下水道課 | 若戸処理場 | ８８ 下水道 | 未導入 | ✕ | ○ | 岡村 | 少額工事以下の金額であるが、一括リースの対象施設としたい | × | 点灯時間が短く、早急に対応するメリットが少ないため、順次対応する | × |  |  |  | 蛍光灯 ４０W×７６本 蛍光灯 ３２W×１本 電球 ３２W×１球 | 78 |  | 導入予定なし |  | 2
157 | 下水道課 | 日出処理場 | ８８ 下水道 | 未導入 | ✕ | ○ | 岡村 | 少額工事以下の金額であるが、一括リースの対象施設としたい | × | 点灯時間が短く、早急に対応するメリットが少ないため、順次対応する | × |  |  |  | 蛍光灯 ４０W×１８本 電球 ３２W×１球 | 19 |  | 導入予定なし |  | 2
158 | 下水道課 | 宇津江処理場 | ８８ 下水道 | 一部導入済 | ✕ | ○ | 岡村 | 一部の部屋が既にLED化している、かつ少額工事以下の金額であるが、一括リースの対象施設としたい | × | 点灯時間が短く、早急に対応するメリットが少ないため、順次対応する | × |  | LED ４０W×６本 | 6 | 蛍光灯 ４０W×１８本 電球 ３２W×１球 | 19 |  | 導入予定なし |  | 2
159 | 下水道課 | 和地処理場 | ８８ 下水道 | 一部導入済 | ✕ | ○ | 岡村 | 一部の部屋が既にLED化している、かつ少額工事以下の金額であるが、一括リースの対象施設としたい | × | 点灯時間が短く、早急に対応するメリットが少ないため、順次対応する | × |  | LED ２００W相当×１灯（外灯） |  | 蛍光灯 ４０W×３６本 蛍光灯 １８W×２本 蛍光灯 ３２W×１本 | 39 |  | 導入予定なし |  | 2
160 | 下水道課 | 泉南部処理場 | ８８ 下水道 | 未導入 | ✕ | ○ | 岡村 | 少額工事以下の金額であるが、一括リースの対象施設としたい | × | 点灯時間が短く、早急に対応するメリットが少ないため、順次対応する | × |  |  |  | 蛍光灯 ４０W×４２本 蛍光灯 １８W×２本 | 44 |  | 導入予定なし |  | 2
161 | 下水道課 | 新美処理場 | ８８ 下水道 | 一部導入済 | ✕ | ○ | 岡村 | 少額工事以下の金額であるが、一括リースの対象施設としたい | × | 点灯時間が短く、早急に対応するメリットが少ないため、順次対応する | × |  | LED ２００W相当×２灯（外灯） |  | 蛍光灯 ４０W×１５本 電球 ３２W×１球 | 16 |  | 導入予定なし |  | 2
162 | 下水道課 | 小中山処理場 | ８８ 下水道 | 未導入 | ✕ | ○ | 岡村 | 少額工事以下の金額であるが、一括リースの対象施設としたい | × | 点灯時間が短く、早急に対応するメリットが少ないため、順次対応する | × |  |  |  | 蛍光灯 ４０W×５本 蛍光灯 １８W×１本 蛍光灯 ３２W×８０本 電球 ３２W×１球 | 87 |  | 導入予定なし |  | 2
163 | 下水道課 | 白谷処理場 | ８８ 下水道 | 未導入 | ✕ | ○ | 岡村 | 少額工事以下の金額であるが、一括リースの対象施設としたい | × | 点灯時間が短く、早急に対応するメリットが少ないため、順次対応する | × |  |  |  | 蛍光灯 ４０W×２本 蛍光灯 １８W×１本 蛍光灯 ３２W×４本 | 7 |  | 導入予定なし |  | 2
164 | 下水道課 | 野田排水処理センター | ８８ 下水道 | 未導入 | ✕ | ○ | 岡村 | 少額工事以下の金額であるが、一括リースの対象施設としたい | × | 点灯時間が短く、早急に対応するメリットが少ないため、順次対応する | × |  |  |  | 蛍光灯 ４０W×５５本 蛍光灯 １８W×１本 | 56 |  | 導入予定なし |  | 2
165 | 下水道課 | 岬中部処理場 | ８８ 下水道 | 一部導入済 | ✕ | ○ | 岡村 | 一部の部屋が既にLED化している、かつ少額工事以下の金額であるが、一括リースの対象施設としたい | × | 点灯時間が短く、早急に対応するメリットが少ないため、順次対応する | × |  | LED ２００W相当×１灯（外灯） |  | 蛍光灯 ４０W×７６本 蛍光灯 １８W×３本 蛍光灯 ３２W×３本 | 82 |  | 導入予定なし |  | 2
166 | 下水道課 | 夕陽が浜汚水処理施設 | ８８ 下水道 | 未導入 | ✕ | ○ | 岡村 | 少額工事以下の金額であるが、一括リースの対象施設としたい | × | 点灯時間が短く、早急に対応するメリットが少ないため、順次対応する | × |  |  |  | 蛍光灯 ４０W×５５本 蛍光灯 １８W×１本 蛍光灯 ３２W×１本 | 57 |  | 導入予定なし |  | 2
167 | 下水道課 | 天神ポンプ場 | ８８ 下水道 | 未導入 | ✕ | ○ | 岡村 | 少額工事以下の金額であるが、一括リースの対象施設としたい | × | 点灯時間が短く、早急に対応するメリットが少ないため、順次対応する | × |  |  |  | 蛍光灯 ４０W×５本 | 5 |  | 導入予定なし |  | 2
168 | 下水道課 | 泉北部処理場 | ８８ 下水道 | 未導入 | ✕ | ○ | 岡村 | 少額工事以下の金額であるが、一括リースの対象施設としたい | × | 点灯時間が短く、早急に対応するメリットが少ないため、順次対応する | × |  |  |  | 蛍光灯 ４０W×８０本 蛍光灯 ３２W×３本 電球 ３２W×４球 | 87 |  | 導入予定なし |  | 2
169 | 下水道課 | 中山処理場 | ８８ 下水道 | 未導入 | ✕ | ○ | 岡村 | 少額工事以下の金額であるが、一括リースの対象施設としたい | × | 点灯時間が短く、早急に対応するメリットが少ないため、順次対応する | × |  |  |  | 蛍光灯 ３２W×６６本 蛍光灯 １８W×２本 電球 ３２W×１球 | 69 |  | 導入予定なし |  | 2
170 | 市民サービス課 所管は『文化財課』 | 渥美郷土資料館 | ３ 生涯学習施設 | 一部導入済 | ○ | ○ | 文化財課長・ 市民サービス課 永井 | 少額工事以上の金額となるため、一括リースの対象施設としたい ・収蔵室､作業室､倉庫は点灯時間が短い（対象外？） | × | 文化財施設の在り方の検討次第で個別対応(10年以内に倉庫になる可能性あり) | × |  | ①球のみLED、器具は未対応 ＬＥＤ球 ４０Ｗ×１６１個 | 161 | 事務室・研究室・研修室：40W×2 18個 20W×2 1個 40W×単 1個 トイレ・ホール・階段 ：40W×単 13個 20W×２ 3個 20W×単 1個 展示室・ショーケース ：40W×３ 44個 40W×２ 41個 40W×単 31個 20W×３ 4個 20W×２ 4個 40W×２ 41個 40W×単 31個 20W×３ 4個 20W×２ 4個 未使用 20W白熱灯 36個 収蔵室・作業室・倉庫： 40W×２ 17個 40W×単 6個 20W×２ 5個 20W×単 3個 10W×単 2個 | 230 | 未定 | 未定 | R7.10.10 LED調査結果を修正 | 2
171 | 市民サービス課 所管は『文化財課』 | 郷土資料展示収蔵館 | ３ 生涯学習施設 | 未導入 | ✕ | ○ | 文化財課長・ 市民サービス課 永井 | 少額工事以上の金額となるため、一括リースの対象施設としたい ・ホール・整理室は埋蔵品整理で常時使用 ・収蔵室等は点灯時間が短い（対象外？） | × | 文化財施設の在り方の検討次第で個別対応(11年以内に倉庫になる可能性あり) | × |  |  |  | ホール・整理室１、２：蛍光灯 40W×２ 23個 蛍光灯 40W×単 1個 収蔵室・展示収蔵室 等：蛍光灯 40W×２ 29個 蛍光灯 40W×単 55個 蛍光灯 20W×単 3個 | 111 | 未定 | 未定 | R7.10.10 LED調査結果を修正 | 2
172 | 生涯学習課 | 神戸運動公園便所 | １４ その他施設 | 未導入 | ○ | ○ | 渥美 | 多目的広場（水銀灯） ３台 | ✕ |  | × |  |  |  | 多目的広場（水銀灯） ３台 | 3 | 多目的広場（水銀灯） ３台 | 導入する | 独立式（３本） | 2
173 | 農政課 | 初立池公園 | １４ その他施設 | 未導入 | ✕ |  |  | 市民サービス課へ | × | 都市公園に非該当 | × |  |  |  | 10 | 10 | 10 | 随時電球交換時に導入 |  | 3
174 | 観光課 | 田原まつり会館 | １０ 観光施設 | 一部導入済 | ✕ | × | 伊藤 | 口頭確認（財政からリースでと指示があれば） | ○ | 管理上問題なければリースに含める方向 | ○ |  | 308個 ※別添 | 308 | 28個 ※別添 | 28 |  | 故障したら随時交換 |  | 3
175 | 観光課 | クリスタルポルト | [6 empty] | × | 壊す | × | [8 empty] | 3
176 | 観光課 | 蔵王山展望台 | １０ 観光施設 | 一部導入済 | ✕ | × | 伊藤 | 口頭確認（財政からリースでと指示があれば） | ○ | 管理上問題なければリースに含める方向 | ○ |  | 138個 ※別添 | 138 | 21個 ※別添 | 21 |  | 故障したら随時交換 |  | 3
177 | 観光課 | 田原観光情報サービスセンター （道の駅田原めっくんはうす） | １０ 観光施設 | 一部導入済 | ✕ | × | 伊藤 | 口頭確認（財政からリースでと指示があれば） | ○ | 指定管理 管理上問題なければリースに含める方向 | ○ |  | 306個 ※別添 | 306 | 62個 ※別添 | 62 |  | 故障したら随時交換 |  | 3
178 | 観光課 | 赤羽根観光情報サービスセンター （道の駅あかばねロコステーション） | １０ 観光施設 | 未導入 | ✕ | × | 伊藤 | 口頭確認（財政からリースでと指示があれば） | ○ | 指定管理 管理上問題なければリースに含める方向 | ○ |  | 0 |  | 352個 ※別添 | 352 |  | 故障したら随時交換 |  | 3
179 | 市民サービス課 | 渥美文化会館 | ４ 文化施設 | 一部導入済 | ○ | ✕ | 生涯学習課主幹・市民サービス課 浪崎 | 一部の部屋が既にLED化しており、リースのLED照明と混在すると今後の維持管理がしにくいため、一括リース対象外としたい | ○ | 一部、舞台照明は特殊（専門的）なためリース対象外とするほうが望ましい。 | ○ | 舞台は別で | ①球のみLED、器具は未対応 ＬＥＤ球 5.6Ｗ×３４個、7.3Ｗ×１個 ②ＬＥＤ球及び器具対応 ＬＥＤダウンライト8.9Ｗ×2個 52.4Ｗ×30個 18.3Ｗ×６個 ’ 40W×10個 ＬＥＤ直管 1.2W×27個 ’ 5.7W×2個 ’ 16.9W×2個 ’ 21.5Ｗ×４個 | 118 | 850個 ※別添 | 850 | 未定 | 毎年度、更新機器から順次対応 |  | 3
180 | 教育総務課 | 田原市給食センター | １３ 学校教育施設 | 一部導入済 | ○ | × | 石原 | 現在PFI事業期間中（H26~R10）で、その間の維持管理及び運営は田原学校給食サービスが行っている。今後、次期事業手法の検討をしていく中で、機器の更新を行うような大規模修繕についても検討していくため。 | ○ | 現状の契約内容を確認して、入れれるなら含める。契約変更までしない。支障があるとか大規模改修時と一緒にやるほうが良ければそうするのもあり、無理に入れなくてもいい。 | ○ | 契約支障なければ | 計61基 11.6W…約８割 7.4W…約２割 W数不明…1本(街路灯) | 61 | 1309基 | 1309 |  | 直近での導入予定なし |  | 3
181 | 生涯学習課 | 和地市民館 | ２ 市民館等施設 | 一部導入済 | ○ | ✕ | 安藤 | 少額工事の範囲内でできるため | ○ | 指定管理 基本市民館は入れる、今年度、来年度でおわるものはいい。管理上支障がある、ものはだけど、基本的には入れる方向で話をしてもらいたい。 | ○ | 市民館は一緒 | LED直管×20本 | 20 | 蛍光灯54本 | 54 | 未定 | 未定 |  | 3
182 | 生涯学習課 | 亀山市民館 | ２ 市民館等施設 | 一部導入済 | ○ | ✕ | 安藤 | 少額工事の範囲内でできるため | ○ | 指定管理 基本市民館は入れる、今年度、来年度でおわるものはいい。管理上支障がある、ものはだけど、基本的には入れる方向で話をしてもらいたい。 | ○ |  | LED直管40W型22W×40本 | 40 | 蛍光灯17.5W×12本 蛍光灯18W×32本 蛍光灯32W×9本 蛍光灯36W×52本 電球36W×4本 電球6,3W×18本 | 127 | 未定 | 未定 |  | 3
183 | 生涯学習課 | 福江市民館 | ２ 市民館等施設 | 一部導入済 | ○ | ✕ | 安藤 | 少額工事の範囲内でできるため | ○ | 指定管理 基本市民館は入れる、今年度、来年度でおわるものはいい。管理上支障がある、ものはだけど、基本的には入れる方向で話をしてもらいたい。 | ○ |  | LED直管40W型22W×40 埋込45角ｽｸｴｱﾍﾞｰｽﾗｲﾄ XD466019P1BS4台 | 44 | 蛍光灯15W×3 蛍光灯18W×2 蛍光灯32W×84 ｼｬﾝﾃﾞﾘｱ電球110V用40W×5 水銀灯×16 ﾀﾞｳﾝﾗｲﾄ32W×56 ﾂｲﾝ蛍光灯32W×54 | 220 | 未定 | 未定 |  | 3
184 | 財政課 | 市役所庁舎 | １ 庁舎等施設 | 一部導入済 | ○ | ○ | 西川 | ・本庁者の南庁舎をリース対象とします。※北庁舎は施工済のため、対象外 ・南庁舎は照明制御システムあり ・非常階段照明等の一部ＬＥＤ化あり | ○ |  | ○ |  | 1281 | 1281 | 2716 | 2716 |  | 必要に応じて順次対応していく。 |  | 4
185 | 環境政策課 | 田原斎場 | ７ 衛生施設 | 一部導入済 | ○ | ○ | 鈴木 |  | ○ |  | ○ |  | 966個 ※別添 | 966 | 127個 ※別添 | 127 | 127個 ※別添 | 予算がつき次第LED化したい | やすらぎ苑の一部未導入 | 4
186 | 地域福祉課 | 田原福祉センター | ８ 保健・福祉施設 | 一部導入済 | ○ | 〇 | 清田篤史 | 規模が大きく、少額工事以上の工事費となるため導入対象としたい。 | ○ | 指定管理 | ○ |  | 直管 40W型 × 10本 | 10 |  |  |  | 更新機器から順次対応中 |  | 4
187 | 子育て支援課 | 野田保育園 | ６ 児童福祉施設 | 一部導入済 | ○ | ○ | 河口、川嶋 |  | ○ |  | ○ |  | LED直管40W×7本（7基×1本） | 7 | 蛍光灯直管（40W不明） 92本（28基×1本）（32基×2本） 蛍光灯丸型30W×2本（1基×2本） 電球不明5個（1基×１個）（2基×2個） | 99 | 全数交換 | R7 リース方式による導入 ※方針決定、補正対応 |  | 4
188 | 子育て支援課 | 東部保育園 | ６ 児童福祉施設 | 未導入 | ○ | ○ | 河口、川嶋 |  | ○ |  | ○ |  |  |  | 蛍光灯36Ｗ × 39本（33基×1本）（3基×2本） 蛍光灯40Ｗ × 28本（12基×1本）（8基×2本） 蛍光灯2本（2基×1本） 蛍光灯（短）18W×3本（3基×１本） 蛍光灯（短）3本（3基×１本） 蛍光灯（丸型）30Ｗ×2本（1基×2本） 電球４個 | 81 | 全数交換 | R7 リース方式による導入 ※方針決定、補正対応 |  | 4
189 | 子育て支援課 | 神戸保育園 | ６ 児童福祉施設 | 一部導入済 | ○ | ○ | 河口、川嶋 |  | ○ |  | ○ |  | LEDセンサーライト×１個 LED直管 1本（1基×1本） | 2 | 蛍光灯（短）18Ｗ×7本（7基×1本） 蛍光灯 40Ｗ×7本（5基×1本） （1基×2本） 36Ｗ×4本（1基×4本） 蛍光灯×30本（30基×１本） 蛍光灯×16本（8基×2本） 蛍光灯（丸形）28Ｗ×1本・38Ｗ×1本 | 66 | 全数交換 | R7 リース方式による導入 ※方針決定、補正対応 |  | 4
190 | 子育て支援課 | 児童発達支援センター分館（旧高松保育園） | ６ 児童福祉施設 | 未導入 | ○ | ○ | 山口 |  | ○ |  | ○ |  |  |  | 蛍光灯 40Ｗ×17本 (8基×2本) (1基×1本) 37Ｗ×2本 (1基×2本) 36Ｗ×16本 (8基×2本) 32W×34本 (17基×2本) 30W×28本 (14基×２本) 不明 ×8本 (4基×2本) 蛍光灯（短） 20Ｗ×6本（3基×2本） 不明×15本（7基×2本） （1基×1本） 蛍光灯（丸型）不明３個 （四角）不明１個 遊戯室スポットライト電球 ３個 | 133 | 全数交換 | R7 リース方式による導入 ※方針決定、補正対応 | R4年度旧北部保育園から移転 | 4
191 | 子育て支援課 | 泉保育園 | ６ 児童福祉施設 | 一部導入済 | ○ | ○ | 河口、川嶋 |  | ○ |  | ○ |  | LED直管40W×28本（28基×1本） LEDダウンライト（1個） | 29 | 蛍光灯36W×92本(10基×2本・72基×1本) 蛍光灯18W×52本(52基×1本) 蛍光灯丸形28W×3本(1基×2本・1基×1本) 蛍光電球 (32個) | 179 | 全数交換 | R7 リース方式による導入 ※方針決定、補正対応 |  | 4
192 | 子育て支援課 | 清田保育園 | ６ 児童福祉施設 | 未導入 | ○ | ○ | 河口、川嶋 |  | ○ |  | ○ |  |  |  | 蛍光灯36Ｗ×46本(16基×２本・14基×１本） 蛍光灯40W×73本(29基×2本・15基×１本） 蛍光灯（短）20W×19本（１９基×１本） 蛍光灯（丸形）28W×２本・30W×2本 ダウンライト×４０ ダウンライト（大）×２ ５８Ｗ電球×４ スポットライト×９ 丸電球４０Ｗ×１ 街灯×２ | 200 | 全数交換 | R7 リース方式による導入 ※方針決定、補正対応 |  | 4
193 | 子育て支援課 | 福江保育園 | ６ 児童福祉施設 | 未導入 | ○ | ○ | 河口、川嶋 |  | ○ |  | ○ |  | LED電球31個 | 31 | 蛍光灯121本（５２基×２本・１７基×１本） 蛍光灯（短）１9本（１9基×１本） 蛍光灯（丸型）４本 電球３５個 外灯(単)4本(4基×1本)・不明1本 | 184 | 全数交換 | R7 リース方式による導入 ※方針決定、補正対応 |  | 4
194 | 子育て支援課 | 中山保育園 | ６ 児童福祉施設 | 一部導入済 | ○ | ○ | 河口、川嶋 |  | ○ |  | ○ |  | LEDポーチライト×2個 | 2 | 蛍光灯40W×116本（28基×2本・60基×1本） 蛍光灯37W×2本（1基×2本） 蛍光灯36W×2本（2基×1本） 蛍光灯20W×16本（2基×2本）（12基×1本） 蛍光灯18W×2本（2基×1本） 蛍光灯15W×4本（4基×1本） 丸型蛍光灯38W×7本（7基×1本） 丸型蛍光灯28W×6本（3基×1本）(1基×2本) (1基×1本） ツイン蛍光灯13W×1本 白熱球38W×2個 投光器（W不明）×2個 | 160 | 全数交換 | R7 リース方式による導入 ※方針決定、補正対応 |  | 4
195 | 子育て支援課 | 伊良湖岬保育園 | ６ 児童福祉施設 | 一部導入済 | ○ | ○ | 河口、川嶋 |  | ○ |  | ○ |  | ＬＥＤ球ＫＰＥ５０１９６Ⅼ（フリップス製） ４本（２基 ×２本) | 4 | 蛍光灯32ｗ 305本（133基×2本）（39基×1本） ツイン蛍光灯 13ｗ ５0本 ツイン蛍光灯３２ｗ 14基×１本 蛍光灯18ｗ（半分サイズ）×3本（3基×1本） 2本管形蛍光灯×42本（9基×4本、2基×3本） 蛍光電球 40w×16 個 丸形蛍光灯 ２基×２個 メタルハランドランプ （遊戯室水銀灯）4基×4個 外門灯ツイン蛍光灯１３ｗ 10基×1個 外灯 5本 （電球不明） ×５ | 470 | 全数交換 | R7 リース方式による導入 ※方針決定、補正対応 |  | 4
196 | 子育て支援課 | 田原児童センター | ６ 児童福祉施設 | 一部導入済 | ○ | ○ | 山口 |  | ○ |  | ○ |  | 駐車場外灯（電球）×1（1基×1個） | 1 | 蛍光灯32w×63本（29基×2本、5基×1本） 20w×2本（2基×1本） ﾀﾞｳﾝﾗｲﾄ32w（蛍光管）74個（74基×1個） ﾎｰﾙ天井ﾗｲﾄ300w×4個（4基×1個） 和室照明20w×5本（1基×5本） 中庭外照明（電球）×1個 | 149 | 未定 | 導入済 |  | 4
197 | 子育て支援課 | 児童発達支援センター（旧南部保育園） | ６ 児童福祉施設 | 一部導入済 | ○ | ○ | 山口 |  | ○ |  | ○ |  | LED 5.8W×1 （1基×1） LED 38W×1 （1基×1） LED直管 15.5W×２本（2基×1本） LED直管 16W×8本 （8基×1本） LED直管 14W×7本 （7基×1本） | 19 | 蛍光灯（丸型）28Ｗ×1本 (1基×2本) 38Ｗ×1本 蛍光灯 40Ｗ×4本 (4基×1本) 36Ｗ×46本 (28基×1本) (9基×2本) 20W×2本 (2基×1本) 18W×8本 (8基×1本) | 62 | 全数交換 | R7 リース方式による導入 ※方針決定、補正対応 |  | 4
198 | 街づくり推進課 | 緑が浜公園 | ５ 体育施設 | 未導入 | ✕ | ○ | 杉浦 | 少額工事以上の金額となるため、一括リースの対象施設としたい | ○ | 都市公園 指定管理 | ○ |  |  |  | 蛍光灯 32W×5本 水銀灯 300W×33本 | 38 | LED直管 40Ｗ型22Ｗ×5本 LED外灯 300W相当×33本 | 予算がつき次第LED化したい | ※第17期実施計画（全公園 計34,300千円） | 4
199 | 街づくり推進課 | 姫見台公園 | １４ その他施設 | 未導入 | ○ | ○ | 杉浦 | 少額工事以上の金額となるため、一括リースの対象施設としたい | ○ | 都市公園 | ○ |  |  |  | 蛍光灯 32W×3本 水銀灯 300W×4本 | 7 | LED直管 40Ｗ型22Ｗ×3本 LED外灯 300W相当×4本 | 予算がつき次第LED化したい | ※第17期実施計画（全公園 計34,300千円） | 4
200 | 街づくり推進課 | 新清谷公園 | １４ その他施設 | 未導入 | ○ | ○ | 杉浦 | 少額工事以上の金額となるため、一括リースの対象施設としたい | ○ | 都市公園 | ○ |  |  |  | 蛍光灯 32W×3本 水銀灯 300W×4本 | 7 | LED直管 40Ｗ型22Ｗ×3本 LED外灯 300W相当×4本 | 予算がつき次第LED化したい | ※第17期実施計画（全公園 計34,300千円） | 4
201 | 街づくり推進課 | 神戸第一公園 | １４ その他施設 | 未導入 | ○ | ○ | 杉浦 | 少額工事以上の金額となるため、一括リースの対象施設としたい | ○ | 都市公園 | ○ |  |  |  | 蛍光灯 32W×3本 水銀灯 300W×3本 | 6 | LED直管 40Ｗ型22Ｗ×3本 LED外灯 300W相当×3本 | 予算がつき次第LED化したい | ※第17期実施計画（全公園 計34,300千円） | 4
202 | 街づくり推進課 | 木綿台公園 | １４ その他施設 | 未導入 | ○ | ○ | 杉浦 | 少額工事以上の金額となるため、一括リースの対象施設としたい | ○ | 都市公園 | ○ |  |  |  | 蛍光灯 32W×2本 水銀灯 300W×2本 | 4 | LED直管 40Ｗ型22Ｗ×2本 LED外灯 300W相当×2本 | 予算がつき次第LED化したい | ※第17期実施計画（全公園 計34,300千円） | 4
203 | 街づくり推進課 | 吉胡台なかよし公園 | １４ その他施設 | 未導入 | ○ | ○ | 杉浦 | 少額工事以上の金額となるため、一括リースの対象施設としたい | ○ | 都市公園 | ○ |  |  |  | 水銀灯 300W×3本 | 3 | LED外灯 300W相当×3本 | 予算がつき次第LED化したい | ※第17期実施計画（全公園 計34,300千円） | 4
204 | 街づくり推進課 | 大手公園 | １４ その他施設 | 未導入 | ○ | ○ | 杉浦 | 少額工事以上の金額となるため、一括リースの対象施設としたい | ○ | 都市公園 | ○ |  |  |  | 蛍光灯 32W×8本 水銀灯 300W×15本 | 23 | LED直管 40Ｗ型22Ｗ×8本 LED外灯 300W相当×15本 | 予算がつき次第LED化したい | ※第17期実施計画（全公園 計34,300千円） | 4
205 | 街づくり推進課 | 夕陽が浜東公園 | １４ その他施設 | 未導入 | ○ | ○ | 杉浦 | 少額工事以上の金額となるため、一括リースの対象施設としたい | ○ | 都市公園 | ○ |  |  |  | 蛍光灯 32W×2本 水銀灯 300W×2本 | 4 | LED直管 40Ｗ型22Ｗ×2本 LED外灯 300W相当×2本 | 予算がつき次第LED化したい | ※第17期実施計画（全公園 計34,300千円） | 4
206 | 街づくり推進課 | 夕陽が浜西公園 | １４ その他施設 | 未導入 | ○ | ○ | 杉浦 | 少額工事以上の金額となるため、一括リースの対象施設としたい | ○ | 都市公園 | ○ |  |  |  | 蛍光灯 32W×2本 水銀灯 300W×3本 | 5 | LED直管 40Ｗ型22Ｗ×2本 LED外灯 300W相当×3本 | 予算がつき次第LED化したい | ※第17期実施計画（全公園 計34,300千円） | 4
207 | 街づくり推進課 | 西浦公園 | １４ その他施設 | 未導入 | ○ | ○ | 杉浦 | 少額工事以上の金額となるため、一括リースの対象施設としたい | ○ | 都市公園 | ○ |  |  |  | 水銀灯 300W×6本 | 6 | LED外灯 300W相当×6本 | 予算がつき次第LED化したい | ※第17期実施計画（全公園 計34,300千円） | 4
208 | 街づくり推進課 | 片西1号公園 | １４ その他施設 | 未導入 | ○ | ○ | 杉浦 | 少額工事以上の金額となるため、一括リースの対象施設としたい | ○ | 都市公園 | ○ |  |  |  | 水銀灯 300W×5本 | 5 | LED外灯 300W相当×5本 | 予算がつき次第LED化したい | ※第17期実施計画（全公園 計34,300千円） | 4
209 | 街づくり推進課 | 赤石3号公園 | １４ その他施設 | 未導入 | ○ | ○ | 杉浦 | 少額工事以上の金額となるため、一括リースの対象施設としたい | ○ | 都市公園 | ○ |  |  |  | 蛍光灯 32W×11本 水銀灯 300W×7本 | 18 | LED直管 40Ｗ型22Ｗ×11本 LED外灯 300W相当×7本 | 予算がつき次第LED化したい | ※第17期実施計画（全公園 計34,300千円） | 4
210 | 街づくり推進課 | 赤石4号公園 | １４ その他施設 | 未導入 | ○ | ○ | 杉浦 | 少額工事以上の金額となるため、一括リースの対象施設としたい | ○ | 都市公園 | ○ |  |  |  | 蛍光灯 32W×3本 水銀灯 300W×4本 | 7 | LED直管 40Ｗ型22Ｗ×3本 LED外灯 300W相当×4本 | 予算がつき次第LED化したい | ※第17期実施計画（全公園 計34,300千円） | 4
211 | 街づくり推進課 | 赤石1号公園 | １４ その他施設 | 未導入 | ○ | ○ | 杉浦 | 少額工事以上の金額となるため、一括リースの対象施設としたい | ○ | 都市公園 | ○ |  |  |  | 蛍光灯 32W×2本 水銀灯 300W×2本 | 4 | LED直管 40Ｗ型22Ｗ×2本 LED外灯 300W相当×2本 | 予算がつき次第LED化したい | ※第17期実施計画（全公園 計34,300千円） | 4
212 | 街づくり推進課 | 赤石2号公園 | １４ その他施設 | 未導入 | ○ | ○ | 杉浦 | 少額工事以上の金額となるため、一括リースの対象施設としたい | ○ | 都市公園 | ○ |  |  |  | 蛍光灯 32W×4本 水銀灯 300W×4本 | 8 | LED直管 40Ｗ型22Ｗ×4本 LED外灯 300W相当×4本 | 予算がつき次第LED化したい | ※第17期実施計画（全公園 計34,300千円） | 4
213 | 街づくり推進課 | 築出公園 | １４ その他施設 | 未導入 | ○ | ○ | 杉浦 | 少額工事以上の金額となるため、一括リースの対象施設としたい | ○ | 都市公園 | ○ |  |  |  | 水銀灯 300W×5本 | 5 | LED外灯 300W相当×5本 | 予算がつき次第LED化したい | ※第17期実施計画（全公園 計34,300千円） | 4
214 | 街づくり推進課 | 大久保公園 | １４ その他施設 | 未導入 | ○ | ○ | 杉浦 | 少額工事以上の金額となるため、一括リースの対象施設としたい | ○ | 都市公園 | ○ |  |  |  | 水銀灯 300W×5本 | 5 | LED外灯 300W相当×5本 | 予算がつき次第LED化したい | ※第17期実施計画（全公園 計34,300千円） | 4
215 | 街づくり推進課 | 緑が浜2号緑地公衆便所 | １４ その他施設 | 未導入 | ○ | ○ | 杉浦 | 少額工事以上の金額となるため、一括リースの対象施設としたい | ○ | 都市公園 | ○ |  |  |  | 蛍光灯 32W×14本 水銀灯 300W×6本 | 20 | LED直管 40Ｗ型22Ｗ×14本 LED外灯 300W相当×6本 | 予算がつき次第LED化したい | ※第17期実施計画（全公園 計34,300千円） | 4
216 | 街づくり推進課 | 浦片２号公園 | １４ その他施設 | 未導入 | ○ | ○ | 杉浦 | 少額工事以上の金額となるため、一括リースの対象施設としたい | ○ | 都市公園 | ○ |  |  |  | 水銀灯 300W×6本 | 6 | LED外灯 300W相当×6本 | 予算がつき次第LED化したい | ※第17期実施計画（全公園 計34,300千円） | 4
217 | 教育総務課 | 六連小学校 | １３ 学校教育施設 | 一部導入済 | ○ | 〇 | 横山 大季 |  | ○ | ※統廃合意識調査あり、学校関係注意 | ○ |  | LED球×30球 | 30 | 蛍光灯40ｗ×388本 蛍光灯20ｗ×20本 蛍光灯又は電球(w数不明)×14本(球) | 422 |  | 直近での導入予定なし |  | 4
218 | 教育総務課 | 神戸小学校 | １３ 学校教育施設 | 未導入 | ○ | 〇 | 横山 大季 |  | ○ |  | ○ |  |  |  | 蛍光灯(ｗ数不明)×1240本 蛍光灯又は電球(ｗ数不明)×104本(球) 水銀灯(数不明)×24球 | 1368 | 未定 | 直近３か年中に一部導入計画あり |  | 4
219 | 教育総務課 | 大草小学校 | １３ 学校教育施設 | 一部導入済 | ○ | 〇 | 横山 大季 |  | ○ |  | ○ |  | LED直管40ｗ×4本 LED電球100ｗ×7球 高天井用ベースライト×12基 | 23 | 蛍光灯20ｗ×14本 蛍光灯32ｗ×217本 蛍光灯40ｗ×31本 | 262 |  | 直近での導入予定なし |  | 4
220 | 教育総務課 | 田原東部小学校 | １３ 学校教育施設 | 一部導入済 | ○ | 〇 | 横山 大季 |  | ○ |  | ○ |  | LED直管(ｗ数不明)×28本 高天井用ベースライト（233.3ｗ）×12基 | 40 | 蛍光灯角型(ｗ数不明)×4本 蛍光灯40ｗ×428本 水銀灯(ｗ数不明)×12球 蛍光灯又は電球(ｗ数不明)×19本(球) | 463 |  | 予算がつき次第LED化したい | ※第17期実施計画（屋内運動場3,500千円） | 4
221 | 教育総務課 | 田原南部小学校 | １３ 学校教育施設 | 一部導入済 | ○ | 〇 | 横山 大季 |  | ○ |  | ○ |  | LED直管14ｗ×21本 高天井用ベースライト×20基 | 41 | 蛍光灯32ｗ×369本 蛍光灯18ｗ×20本 蛍光灯又は電球(ｗ数不明)×12本(球) | 401 |  | 直近での導入予定なし |  | 4
222 | 教育総務課 | 田原中部小学校 | １３ 学校教育施設 | 未導入 | ○ | 〇 | 横山 大季 |  | ○ |  | ○ |  | 高天井用ベースライト×20基 | 20 | 蛍光灯32ｗ×916本 蛍光灯27ｗ×7本 蛍光灯23ｗ×27本 | 950 |  | 予算がつき次第LED化したい | ※第17期実施計画（屋内運動場5,400千円） | 4
223 | 教育総務課 | 衣笠小学校 | １３ 学校教育施設 | 一部導入済 | ○ | 〇 | 横山 大季 |  | ○ |  | ○ |  | 高天井用ベースライト×30基 LED直管40ｗ×8本 LED(ｗ数不明)×9本 | 47 | 蛍光灯40ｗ×473本 蛍光灯20ｗ×93本 蛍光灯(ｗ数不明)×4本 | 570 |  | 直近での導入予定なし |  | 4
224 | 教育総務課 | 野田小学校 | １３ 学校教育施設 | 一部導入済 | ○ | 〇 | 横山 大季 |  | ○ |  | ○ |  | 高天井用ベースライト×24基 | 24 | 蛍光灯32ｗ×544本 蛍光灯50ｗ×34本 | 578 |  | 直近での導入予定なし |  | 4
225 | 教育総務課 | 高松小学校 | １３ 学校教育施設 | 一部導入済 | ○ | 〇 | 横山 大季 |  | ○ |  | ○ |  | LED直管(ｗ数不明)×2本 高天井用ベースライト×20基 | 20 | 蛍光灯40ｗ×238本 蛍光灯20ｗ×21本 | 259 |  | 予算がつき次第LED化したい | ※第17期実施計画（屋内運動場5,400千円） | 4
226 | 教育総務課 | 赤羽根小学校 | １３ 学校教育施設 | 一部導入済 | ○ | 〇 | 横山 大季 |  | ○ |  | ○ |  | 高天井用ベースライト（175.1ｗ）×20基 | 20 | 蛍光灯36ｗ×64本 蛍光灯32ｗ×516本 蛍光灯18ｗ×38本 水銀灯(ｗ数不明)×20球 | 638 |  | 予算がつき次第LED化したい | ※第17期実施計画（屋内運動場5,400千円） | 4
227 | 教育総務課 | 若戸小学校 | １３ 学校教育施設 | 一部導入済 | ○ | 〇 | 横山 大季 |  | ○ |  | ○ |  | LED直管(w数不明)×3本 LED丸形(w数不明)×1本 高天井用ベースライト×20基 | 24 | 蛍光灯40ｗ×696本 蛍光灯20ｗ×64本 | 760 |  | 予算がつき次第LED化したい | ※第17期実施計画（屋内運動場5,400千円） | 4
228 | 教育総務課 | 亀山小学校 | １３ 学校教育施設 | 一部導入済 | ○ | 〇 | 横山 大季 |  | ○ |  | ○ |  | LED直管(w数不明)×5本 高天井用ベースライト×20基 | 25 | 蛍光灯32ｗ×202本 蛍光灯36ｗ×4本 蛍光灯18ｗ×12本 | 218 |  | 予算がつき次第LED化したい | ※第17期実施計画（屋内運動場5,400千円） | 4
229 | 教育総務課 | 中山小学校 | １３ 学校教育施設 | 一部導入済 | ○ | 〇 | 横山 大季 |  | ○ |  | ○ |  | 高天井用ベースライト×20基 | 20 | 蛍光灯16ｗ×6本 蛍光灯18ｗ×14本 蛍光灯32ｗ×1107本 蛍光灯36ｗ×9本 蛍光灯50ｗ×56本 蛍光灯96ｗ×30本 蛍光灯100ｗ20本 蛍光灯105ｗ×8本 | 1250 |  | 予算がつき次第LED化したい |  | 4
230 | 教育総務課 | 福江小学校 | １３ 学校教育施設 | 一部導入済 | ○ | 〇 | 横山 大季 |  | ○ |  | ○ |  | 高天井用ベースライト×25基 LED直管40ｗ×12本 LEDベースライト×5基 LEDベースライト43.1ｗ×169基 ダウンライト11.6ｗ×24基 ダウンライト4.2ｗ×14基 スポットライト13ｗ×4基 ウォールライト10ｗ×1基 LEDベースライト21.8ｗ×1基 シーリングライト6ｗ×1基 | 256 | 蛍光灯20ｗ×28本 蛍光灯40ｗ×473本 | 501 | 未定 | 直近３か年中に一部導入計画あり |  | 4
231 | 教育総務課 | 清田小学校 | １３ 学校教育施設 | 一部導入済 | ○ | 〇 | 横山 大季 |  | ○ |  | ○ |  | LED直管(w数不明)×8本 | 8 | 蛍光灯(w数不明)×395本 水銀灯(w数不明×12球 | 407 | 未定 | 直近３か年中に一部導入計画あり |  | 4
232 | 教育総務課 | 泉小学校 | １３ 学校教育施設 | 一部導入済 | ○ | 〇 | 横山 大季 |  | ○ |  | ○ |  | LED直管(w数不明)×11本 | 11 | 蛍光灯37ｗ×486本 蛍光灯18ｗ×78本 水銀灯(ｗ数不明)×22球 | 586 | 未定 | 直近３か年中に一部導入計画あり |  | 4
233 | 教育総務課 | 東部中学校 | １３ 学校教育施設 | 一部導入済 | ✕ | △ | 横山 大季 | 学校施設環境改善交付金が採択されなければリースを検討したい。採択予定時期：令和8年2月 | △ | 学校施設環境改善交付金が採択されなければリースを検討。採択予定時期：令和8年3月 | △ |  | LED直管(w数不明)×96本 高天井用ベースライト×34基 | 130 | 蛍光灯(w数不明)×545本 蛍光灯または電球(w数不明)×643本(球) | 1188 |  | 直近での導入予定なし |  | 4
234 | 教育総務課 | 赤羽根中学校 | １３ 学校教育施設 | 一部導入済 | ✕ | △ | 横山 大季 | 学校施設環境改善交付金が採択されなければリースを検討したい。採択予定時期：令和8年2月 | △ | 学校施設環境改善交付金が採択されなければリースを検討。採択予定時期：令和8年3月 | △ |  | 高天井用ベースライト×36基 | 36 | 蛍光灯10ｗ×12本 蛍光灯16ｗ×25本 蛍光灯20ｗ×20本 蛍光灯32ｗ×1094本 蛍光灯40ｗ×86本 | 1237 |  | 直近での導入予定なし |  | 4
235 | 生涯学習課 | 白谷海浜公園 | ５ 体育施設 | 一部導入済 | ✕ | 〇 | 渥美 | 陸上競技場（蛍光灯） ５６本 競技事務室 〃 （電球等） ２０個 （電球等には街路灯２本（４個）を含む） 陸上競技場についてはＬＥＤ化を行っていないため | ○ | 都市公園 指定管理 | ○ |  |  |  | 陸上競技場（蛍光灯） ５６本 〃 （電球等） ２０個 （電球等には街路灯２本（４個）を含む） | 76 | 切れたものから順次 | 追加の導入予定なし |  | 4
236 | 生涯学習課 | 緑が浜公園 | ５ 体育施設 | 一部導入済 | ✕ | 〇 | 渥美 | 多目的広場 １３２台（投光器） テニスコート ２０台（投光器） パターゴルフ場 ３６台（電球型） ホール ２１個（電球型） 残りは一部交換済みや少額でできるため | ○ | 指定管理 | ○ |  | センターハウスの一部 |  | 多目的広場（灯光器型）１３２台 テニスコート（灯光器型）２０台 センターハウス ホール等 電球２１個 廊下、室内等 蛍光灯 長３３本 短１２０本 パターゴルフ場（水銀灯）３６台 | 362 | 多目的広場（灯光器型）１３２台 テニスコート（灯光器型）２０台 パターゴルフ場（水銀灯）３６台 | 多目的広場、テニスコートナイター照明、パターゴルフ場照明予算確保次第交換予定 | ※第17期実施計画（テニスコート+多目的広場合計164,000千円） | 4
237 | 生涯学習課 | 六連市民館 | ２ 市民館等施設 | 一部導入済 | ○ | ○ | 安藤 |  | ○ | 指定管理 基本市民館は入れる、今年度、来年度でおわるものはいい。管理上支障がある、ものはだけど、基本的には入れる方向で話をしてもらいたい。 | ○ |  | LED直管40型W230×9本 | 9 | 蛍光灯10W×2本 蛍光灯40W×102本 ﾂｲﾝ丸形蛍光灯80W×4本 丸型蛍光灯28W×3本 丸形電球20W×10本 丸型蛍光灯30W×1本 丸型蛍光灯38W×1本 丸形蛍光灯10W×1本 丸形蛍光灯10W×4本 | 128 | 未定 | 未定 |  | 4
238 | 生涯学習課 | 神戸市民館 | ２ 市民館等施設 | 一部導入済 | ○ | ○ | 安藤 |  | ○ | 指定管理 基本市民館は入れる、今年度、来年度でおわるものはいい。管理上支障がある、ものはだけど、基本的には入れる方向で話をしてもらいたい。 | ○ |  | ﾗｲﾄﾊﾞｰ32W×12本 LED直管×18本 | 30 | 蛍光灯20W×16本 蛍光灯18W×109本 蛍光灯32W×12本 蛍光灯36W×123本 蛍光灯40W×42本 蛍光灯ﾗﾝﾌﾟ42W×54本 丸型蛍光灯36W×4本 丸型電球60W×8本 | 368 | 未定 | 未定 |  | 4
239 | 生涯学習課 | 大草市民館 | ２ 市民館等施設 | 一部導入済 | ○ | ○ | 安藤 |  | ○ | 指定管理 基本市民館は入れる、今年度、来年度でおわるものはいい。管理上支障がある、ものはだけど、基本的には入れる方向で話をしてもらいたい。 | ○ |  | LED直管40W型22W×8本 | 8 | 蛍光灯×60本 ﾂｲﾝ蛍光灯18W×8本 30形蛍光灯28W×22本 40形蛍光灯38W×10本 | 100 | 未定 | 未定 |  | 4
240 | 生涯学習課 | 田原東部市民館 | ２ 市民館等施設 | 一部導入済 | ○ | ○ | 安藤 |  | ○ | 指定管理 基本市民館は入れる、今年度、来年度でおわるものはいい。管理上支障がある、ものはだけど、基本的には入れる方向で話をしてもらいたい。 | ○ |  | ＬＥＤ直管 １６本 | 16 | 蛍光灯 ３２Ｗ×154本 | 154 | 未定 | 未定 |  | 4
241 | 生涯学習課 | 田原南部市民館 | ２ 市民館等施設 | 一部導入済 | ○ | ○ | 安藤 |  | ○ | 指定管理 基本市民館は入れる、今年度、来年度でおわるものはいい。管理上支障がある、ものはだけど、基本的には入れる方向で話をしてもらいたい。 | ○ |  | LEDﾀﾞｳﾝﾗｲﾄ×4 | 4 | ﾀﾞｳﾝﾗｲﾄ×26本 蛍光灯20W×88本 蛍光灯40W×139本 | 253 | 未定 | 未定 |  | 4
242 | 生涯学習課 | 童浦市民館 | ２ 市民館等施設 | 一部導入済 | ○ | ○ | 安藤 |  | ○ | 指定管理 基本市民館は入れる、今年度、来年度でおわるものはいい。管理上支障がある、ものはだけど、基本的には入れる方向で話をしてもらいたい。 | ○ |  | 40本ﾀﾞｳﾝﾗｲﾄ26個 20W4本 10w1本 | 31 | 蛍光灯18W×18本 蛍光灯36W×12本 蛍光灯32W×18本 舞台蛍光灯40型×24本 蛍光灯40型36W×8本 ﾀﾞｳﾝﾗｲﾄ18W×12本 蛍光灯20型18W×75本 ｽﾎﾟｯﾄﾗｲﾄ6本 水銀灯2本 | 175 | 未定 | 未定 |  | 4
243 | 生涯学習課 | 田原中部市民館 | ２ 市民館等施設 | 一部導入済 | ○ | ○ | 安藤 |  | ○ | 指定管理 基本市民館は入れる、今年度、来年度でおわるものはいい。管理上支障がある、ものはだけど、基本的には入れる方向で話をしてもらいたい。 | ○ |  | LED直管40W型22W20 | 20 | 蛍光灯40形36W×69本 蛍光灯20形18W×25本 蛍光灯27W×4本 | 98 | 未定 | 未定 |  | 4
244 | 生涯学習課 | 衣笠市民館 | ２ 市民館等施設 | 一部導入済 | ○ | ○ | 安藤 |  | ○ | 指定管理 基本市民館は入れる、今年度、来年度でおわるものはいい。管理上支障がある、ものはだけど、基本的には入れる方向で話をしてもらいたい。 | ○ |  | 個数不明 |  | 蛍光灯20W×7本 蛍光灯40W×78本 | 85 | 未定 | 未定 |  | 4
245 | 生涯学習課 | 高松市民館 | ２ 市民館等施設 | 一部導入済 | ○ | ○ | 安藤 |  | ○ | 指定管理 基本市民館は入れる、今年度、来年度でおわるものはいい。管理上支障がある、ものはだけど、基本的には入れる方向で話をしてもらいたい。 | ○ |  | ワット数不明×40個 | 40 | 蛍光灯32W×100本 蛍光灯20Ｗ×30本 ダウンライト×20本 | 150 | 未定 | 未定 |  | 4
246 | 生涯学習課 | 赤羽根市民館 | ２ 市民館等施設 | 一部導入済 | ○ | ○ | 安藤 |  | ○ | 指定管理 基本市民館は入れる、今年度、来年度でおわるものはいい。管理上支障がある、ものはだけど、基本的には入れる方向で話をしてもらいたい。 | ○ |  | LED直管40W型17.5w28 | 28 | 蛍光灯32W×71本 ｽﾎﾟｯﾄﾗｲﾄ130W×26本 ﾎﾟｰﾙ灯150W×1本 蛍光灯20W×5本 | 103 | 未定 | 未定 |  | 4
247 | 生涯学習課 | 若戸市民館 | ２ 市民館等施設 | 一部導入済 | ○ | ○ | 安藤 |  | ○ | 指定管理 基本市民館は入れる、今年度、来年度でおわるものはいい。管理上支障がある、ものはだけど、基本的には入れる方向で話をしてもらいたい。 | ○ |  | LED直管40W型18.4W15本 ﾜｯﾄ数不明16本 | 31 | 蛍光灯32W×5本 | 5 | 未定 | 未定 |  | 4
248 | 生涯学習課 | 堀切市民館 | ２ 市民館等施設 | 一部導入済 | ○ | ○ | 安藤 |  | ○ | 指定管理 基本市民館は入れる、今年度、来年度でおわるものはいい。管理上支障がある、ものはだけど、基本的には入れる方向で話をしてもらいたい。 | ○ |  | LED直管40W型20W×34本 LED直管20W×12本 | 46 | 蛍光灯(不明)W×14本 蛍光灯18W×48本 蛍光灯32W×34本 電球60W×24本 | 120 | 未定 | 未定 |  | 4
249 | 生涯学習課 | 伊良湖市民館 | ２ 市民館等施設 | 一部導入済 | ○ | ○ | 安藤 |  | ○ | 指定管理 基本市民館は入れる、今年度、来年度でおわるものはいい。管理上支障がある、ものはだけど、基本的には入れる方向で話をしてもらいたい。 | ○ |  | LED直管40W型22W×40本 | 40 | 蛍光灯(W数不明)96本 ﾀﾞｳﾝﾗｲﾄ4個 | 100 | 未定 | 未定 |  | 4
250 | 生涯学習課 | 中山市民館 | ２ 市民館等施設 | 一部導入済 | ○ | ○ | 安藤 |  | ○ | 指定管理 基本市民館は入れる、今年度、来年度でおわるものはいい。管理上支障がある、ものはだけど、基本的には入れる方向で話をしてもらいたい。 | ○ |  | LED直管2灯×74本 LEDﾀﾞｳﾝﾗｲﾄ×100本 LED直管40形×7本 | 255 | 蛍光灯36W×102本 ﾀﾞｳﾝﾗｲﾄ34本 | 136 | 未定 | 未定 |  | 4
251 | 生涯学習課 | 清田市民館 | ２ 市民館等施設 | 未導入 | ○ | ○ | 安藤 |  | ○ | 指定管理 基本市民館は入れる、今年度、来年度でおわるものはいい。管理上支障がある、ものはだけど、基本的には入れる方向で話をしてもらいたい。 | ○ |  |  |  | 36W×33本 32W×14本 不明×8本 | 55 | 未定 | 未定 |  | 4
252 | 生涯学習課 | 泉市民館 | ２ 市民館等施設 | 一部導入済 | ○ | ○ | 安藤 |  | ○ | 指定管理 基本市民館は入れる、今年度、来年度でおわるものはいい。管理上支障がある、ものはだけど、基本的には入れる方向で話をしてもらいたい。 | ○ |  | LED37.6W×4台 LED直管40W型12.5W×2本 LED7.2W×8台 LED15.2W×2台 LED直管40W型15.5W×12本 | 28 | 蛍光灯17W×3本 蛍光灯24W×19本 蛍光灯28W×2本 蛍光灯30W×1本 蛍光灯32W×13本 蛍光灯40W×28本 蛍光灯20W×8本 蛍光灯直管32W×41本 蛍光灯直管38W×4本 水銀灯×5本 電球100W×1本 電球型蛍光灯17W×3本 電球60W×7本 蛍光灯24W×19本 | 154 | 未定 | 未定 |  | 4
253 | 生涯学習課 | 田原文化広場（会議室等） | ４ 文化施設 | 一部導入済 | ○ | 〇 | 渥美 |  | ○ |  | ○ |  | ティーズ事務室 18本 201～203会議室（蛍光灯）111本 201～203会議室（蛍光球） 27個 204会議室（蛍光灯） 21本 204会議室（蛍光球） 23個 205会議室（蛍光灯） 12本 206会議室（蛍光灯） 23本 | 235 | 207会議室（蛍光灯） 60本 ティーズ事務室（蛍光灯） 39本 通路、トイレ等（蛍光灯） 211本 蛍光灯計 ３１０本 | 310 | 207会議室（蛍光灯） 60本 ティーズ事務室（蛍光灯） 39本 通路、トイレ等（蛍光灯） 211本 蛍光灯計 310本 | 予算と照合しながらできるところから実施する。 ※数量は現段階では明確化できない。 |  | 4
254 | 生涯学習課 | 田原文化広場 | ４ 文化施設 | 一部導入済 | ○ | 〇 | 渥美 | 文化ホール（照明設備すべて） はなのき広場投光器（４灯） 外灯 （７７本 ３２個） １０１会議室（蛍光灯 ３８本） アトリエ１，２（蛍光灯 ８６本） 音楽練習室（蛍光灯 １０２本） 残りは一部ＬＥＤ化済みまたは少額でできるため | ○ |  | ○ |  | 事務室 27本 楽屋 1本 多目的ホール 90本 入口玄関 20本 アトリウム 26本 フリースペース 53本 ギャラリー 18本 文化ホール（客席天井） 72本 外灯 3本 回廊等 19本 計 329本 和室（蛍光灯） 11本 リハーサル室（蛍光灯） 27本 リハーサル室（蛍光球） 8個 楽屋（蛍光灯） 16本 楽屋（蛍光球） 17個 託児室（蛍光灯） 28本 託児室（蛍光球） 1個 ギャラリー（蛍光灯） 100本 ギャラリー（蛍光球） 18個 | 555 | 事務室（蛍光灯） 19本 事務室（蛍光球） ４個 101会議室（蛍光灯） 38本 アトリエ（蛍光灯） 86本 音楽練習室（蛍光灯） 102本 文化ホール（蛍光灯） 66本 外灯（蛍光灯） 77本 外灯（蛍光球） 32個 通路、トイレ等（蛍光灯） 451本 通路、トイレ等（蛍光球） 77個 蛍光灯計 839本 蛍光球計 113個 | 952 | 事務室（蛍光灯） 19本 事務室（蛍光球） ４個 101会議室（蛍光灯） 38本 アトリエ（蛍光灯） 86本 音楽練習室（蛍光灯） 102本 文化ホール（蛍光灯） 66本 外灯（蛍光灯） 77本 外灯（蛍光球） 32個 通路、トイレ等（蛍光灯） 451本 通路、トイレ等（蛍光球） 77個 蛍光灯計 839本 蛍光球計 113個 | 予算と照合しながらできるところから実施する。 ※数量は現段階では明確化できない。 |  | 4
255 | 生涯学習課 | 総合体育館 | ５ 体育施設 | 一部導入済 | ○ | 〇 | 渥美 | 多目的室（蛍光灯） 48本 残りは一部ＬＥＤ化済みや少額でできるため | ○ |  | ○ |  | アリーナ 112本 ロビー 63本 第１武道場 56本 第２武道場（蛍光球） 24個 会議室等 90本 | 345 | アリーナ（蛍光灯） 77本 ロビー（蛍光灯） 13本 ロビー（蛍光球） 16個 多目的室（蛍光灯） 48本 ボイラー室（蛍光灯） 12本 通路、トイレ等（蛍光灯） 20本 蛍光灯計 170本 蛍光球計 16個 | 186 |  | 予算と照合しながらできるところから実施する。 ※数量は現段階では明確化できない。 |  | 4
256 | 生涯学習課 | 渥美運動公園 | ５ 体育施設 | 一部導入済 | ○ | 〇 | 渥美 | 柔剣道場 ３６台 テニスコート ４０台 屋外トイレ ４台 街路灯 １台 弓道場 駐車場 １台 外灯 ７台 射的場 ５台 的場 ６台 野球場本部 １６台 屋外トイレ ６台 街路灯 ２台 多目的広場本部 １３台 トイレ ６台 倉庫 ７台 残りは一部ＬＥＤ化済みや少額でできるため | ○ |  | ○ |  | 野球場照明 ７２台 体育館 トイレ ９台 更衣室 ４台 事務室 ５台 多目的広場 トイレ ２台 弓道場 １４台 | 106 | 体育館 入口照明 ４台 １階ロビー ５６台 ２階ロビー ２０台 会議室 １０台 本部席 ８台 トイレ １３台 シャワー室 ３台 更衣室 ４台 事務室 ７台 観覧席 １０台 柔剣道場 ３６台 器具庫 １２台 舞台 ６台 体育館前駐車場 ７台 施設入口街路灯 ２台 テニスコート ４０台 屋外トイレ ４台 街路灯 １台 弓道場 駐車場 １台 外灯 ７台 射的場 ５台 的場 ６台 野球場本部 １６台 屋外トイレ ６台 街路灯 ２台 多目的広場本部 １３台 トイレ ６台 倉庫 ７台 | 256 | アリーナ（水銀灯）６０台 武道場（水銀灯）３６台 テニスコート（水銀灯）４０台 | 予算確保次第交換予定（Ｒ６当初予算アリーナ及び武道場） | ※第17期実施計画（アリーナ+武道場+テニスコート合計53,438千円） | 4
257 | 生涯学習課 | ふるさと教育センター | ３ 生涯学習施設 | 一部導入済 | ○ | ○ | 加藤 | 体育館のみ | ○ | 体育館のみリース、他は完了もしくは倉庫として利用 | ○ |  | ＬＥＤ直管４０Ｗ型 × １３本 （ＮＮＬＫ４２５２３） ＬＥＤ直管３２Ｗ型 × １２本 （ＮＮＦＫ３５０１０） | 25 | 蛍光灯４０Ｗ × ５４６本 蛍光灯３２Ｗ × ４０本 蛍光灯２７Ｗ × ４本 蛍光灯２４Ｗ × １０本 蛍光灯２３Ｗ × ４４本 蛍光灯２０Ｗ × ８２本 蛍光灯１８Ｗ × １本 蛍光灯１６Ｗ × １２本 蛍光灯１５Ｗ × １本 蛍光電球４０Ｗ ×3個 水銀灯× ６４個 | 807 | Ｒ６ くすの木ルーム ２７本 | 予算が確保でき次第、導入予定 （整理室、会議室、相談室、廊下、体育館等） |  | 4
258 | 文化財課 | 池ノ原会館 | ４ 文化施設 | 未導入 | ○ | 〇 | 朝倉正裕 | 少額工事以上の金額となるため、一括リースの対象施設としたい | ○ | 指定管理 | ○ |  |  |  | 蛍光灯１０１本 | 101 |  | 機具に故障があった場合LED機器に交換 |  | 4
259 | 文化財課 | 田原市博物館 | ３ 生涯学習施設 | 一部導入済 | ○ | 〇 | 朝倉正裕 | 少額工事以上の金額となるため、一括リースの対象施設としたい | ○ |  | ○ |  | 天井埋込型３灯40w×61個 天井埋込型３灯20w×3個 天井埋込型４灯40w×8個 LED直管40W×19本 ダウンライト5.6Ｗ×15個 ダウンライト15.2Ｗ×28個 | 286 | 蛍光灯３８７本 水銀灯１１個 ハロゲンライト１０６個 スポットライト２３個 | 527 |  | R1、R4、R5年度一部導入 | 企画展示室１、2ケース内 特別展示室、常設展示室 研修室 | 4
260 | 文化財課 | 文化財収蔵庫 | ３ 生涯学習施設 | 未導入 | ○ | 〇 | 朝倉正裕 | 少額工事以上の金額となるため、一括リースの対象施設としたい | ○ |  | ○ |  |  |  | 蛍光灯４５本 電球１１個 スポットライト１０個 | 66 |  | 機具に故障があった場合LED機器に交換 |  | 4
261 | 文化財課 | 崋山会館 | １４ その他施設 | 一部導入済 | ✕ | 〇 | 朝倉正裕 | 少額工事以上の金額となるため、一括リースの対象施設としたい | △ | 指定管理 躯体の安全性を確認後判断 R8dボーリング調査 | △ |  | LEDハロゲンランプ４４個 | 44 | 蛍光灯３７２本 ハロゲンライト２２８個 電球４７個 シャンデリア１３個 | 660 |  | R2年度一部導入 | ﾛﾋﾟｰ照明の一部 | 4
262 | 消防署 | 田原市消防署 | １２ 消防施設 | 一部導入済 | ✕ | ○ | 杉浦 裕司 | 一部ＬＥＤ化が進んではいるが、今後、導入していくためには、膨大な時間及び費用がかかってしまうため一括リースの対象としたい。 | ○ |  | ○ |  | LED直管20形：8.2W×4本 LED直管40形：13.1W×3本、15.5W×２本、17.5W×72本、18.4W×3本、31.8W×３本、47.5W×４本、14W非常用×1本 LED直管110形：51.7W×９本 LED球（屋外） 車庫前電灯9W×6個、街灯28W×7球、屋外照明防水型10W×2台、屋外照明38.8W×2球、投光器1000形174W×1球 LED室内灯 0.5W×２球、2.2W×1球、6.5W×6球、7.3W×2球、9.3W×1球、15.6W×4球、22W×２球、23W×２球、24W埋込1個、38W埋込4個 シーリングライト33.2W×3灯、23W×13灯 | 160 | 蛍光灯直管：20W×27本、32W×3本、40W×233本 蛍光灯その他：13W×4個、105W×16個 電球：5W球×7個、60W球×15個、 街灯100W×3個、投光器1000W×6個 | 314 |  | 更新機器から順次対応中 |  | 4